## 130.100.000
LB-AF Nr. |  |  | Leistungsbereich
130 | 100 | 000 | Probenvorbereitung
OZ |  |  | Text | Einh. | min (€) | max (€) | mittel (€) | Anzahl
130 | 101 | 000
|  | 010 | Abtrennen von Feststoffen durch Zentrifugieren | Stck. | 0 | 0 | 0 | 1
|  | 020 | Andere Aufschlüsse DIN 38406-E19 | Stck. | 0 | 0 | 7.67 | 0
|  | 030 | Bodensättigungsextrakt gem. BBodSchV Anh. 1 für eine Parametergruppe (100 ml Extrakt) zur Elution anorgan. Analyten | Stck. | 10.2 | 75 | 41.5889 | 9
|  | 040 | Brechen (Backenbrecher) | Stck. | 0 | 0 | 12.78 | 0
|  | 050 | Elution S 4 (MF) DIN 38414 S4 | Stck. | 5.11 | 25 | 10.1058 | 40
|  | 060 | Extraktion Fest-Flüssig- bzw. Flüssig-Flüssig- Extraktionen nach Soxhlet | Stck. | 0 | 0 | 15.34 | 0
|  | 070 | Extraktion von Spurenelementen mit Ammoniumnitratlösung | Stck. | 19 | 30 | 24.5 | 2
|  | 080 | Gefriertrocknung | Stck. | 40 | 40 | 40 | 1
|  | 090 | HNO3 Aufschluß (TI) | Stck. | 0 | 0 | 12.78 | 0
|  | 100 | Homogenisieren | Stck. | 1.5 | 1.5 | 1.5 | 1
|  | 110 | Königswasseraufschluß DIN 38414 S7 | Stck. | 1.08 | 30.68 | 9.5955 | 66
|  | 120 | Mahlen (Kugelmühle) | Stck. | 18 | 18 | 18 | 1
|  | 130 | Mischprobenerstellung nach LAGA PN2/78K und DIN ISO 11464 | Stck. | 8 | 33.23 | 15.12 | 7
|  | 140 | Bauschuttmischproben mittels Backenbrecher mit Manganbacken auf eine Korngröße <2mm zerkleinern (DIN ISO 11466), homogenisieren und 2 Proben abfüllen (1 Rückstellprobe). Probenvorbereitung gem. DIN ISO 11464: 12.96 (Anorganik) und DIN ISO 14507: 02.96 (Organik) | Stck. | 5 | 120 | 31.1125 | 8
|  | 150 | Probenvorbereitung gem. BBodSchV (trocknen, absieben < 2 mm, TS und Massenbestimmung beider Fraktionen) | Stck. | 10.23 | 55 | 27.1722 | 9
|  | 160 | Reaktion sauer / neutral / basisch | Stck. | 0 | 0 | 7.67 | 0
|  | 170 | Säulenversuch gem. BBodSchV zur Elution organ. Analyten | Stck. | 122.7 | 613.6 | 259.7909 | 11
|  | 180 | Separieren einer Kornfraktion mittels Siebverfahren; je Fraktion | Stck. | 13 | 13 | 13 | 1
|  | 190 | Separieren Grobkorn / Feinkorn nach BBodSchV Anh. 1 | Stck. | 7.7 | 33.2 | 14.325 | 8
|  | 200 | Trennen von Bohrkernen mit Diamantsäge | Stck. | 15 | 15 | 15 | 1
|  | 210 | Zerkleinerung von Holzproben mit Schneidmühle | Stck. | 15 | 15 | 15 | 1
130 | 102 | 000
|  | 010 | Homogenisieren v. Abwasserproben DIN 38402-A30 | Stck. | 10 | 10 | 10 | 1
|  | 020 | Membranfiltration DIN EN ISO 11885 | Stck. | 10 | 10 | 10 | 1
|  | 030 | Oxidativer Aufschluß org. belasteter Proben m. H2O2/H2SO4 für die Bestimmung von Arsen | Stck. | 13 | 13 | 13 | 1
|  | 040 | Oxidativer Aufschluß org. belasteter Proben m. H2O2/HNO3 für die Bestimmung von Metallen | Stck. | 13 | 13 | 13 | 1
|  | 050 | Oxidativer Aufschluß org. belasteter Proben m. KMnO4/K2S2O8 f. d. Bestimmung v. Quecksilber | Stck. | 13 | 13 | 13 | 1
|  | 060 | Zentrifugieren wässriger Lösungen | Stck. | 0 | 0 | 10.23 | 0
130 | 110 | 000 | Feststoffproben
|  | 010 | Abtrennen von Feststoffen durch Zentrifugieren | Stck. | 0 | 0 | # | 0
|  | 020 | Andere Aufschlüsse DIN 38406-E19 | Stck. | 0 | 0 | # | 0
|  | 030 | Bodensättigungsextrakt gem. BBodSchV Anh. 1 für eine Parametergruppe (100 ml Extrakt) zur Elution anorgan. Analyten | Stck. | 10.2 | 75 | 41.5889 | 9
|  | 040 | Brechen (Backenbrecher) | Stck. | 3 | 10 | 6.825 | 4
|  | 050 | Elution S 4 (MF) DIN 38414 S4 | Stck. | 4 | 25 | 9.8561 | 58
|  | 060 | Extraktion Fest-Flüssig- bzw. Flüssig-Flüssig- Extraktionen nach Soxhlet | Stck. | 0 | 0 | # | 0
|  | 070 | Extraktion von Spurenelementen mit Ammoniumnitratlösung | Stck. | 8 | 30 | 19.25 | 4
|  | 080 | Gefriertrocknung | Stck. | 40 | 40 | # | 1
|  | 090 | HNO3 Aufschluß (TI) | Stck. | 0 | 0 | # | 0
|  | 100 | Homogenisieren | Stck. | 1.5 | 1.5 | # | 1
|  | 110 | Königswasseraufschluß DIN 38414 S7 | Stck. | 1.08 | 30.68 | 9.7043 | 69
|  | 120 | Mahlen (Kugelmühle) | Stck. | 5 | 18 | 11 | 3
|  | 130 | Backenbrechen und Mahlen | Stck. | 9 | 9 | # | 2
|  | 140 | Brechen, Trocknen, Mahlen | Stck. | 15 | 15 | # | 1
|  | 150 | Mischprobenerstellung nach LAGA PN2/78K und DIN ISO 11464 | Stck. | 1 | 33.23 | 11.44 | 11
|  | 160 | Bauschuttmischproben mittels Backenbrecher mit Manganbacken auf eine Korngröße <2mm zerkleinern (DIN ISO 11466), homogenisieren und 2 Proben abfüllen (1 Rückstellprobe). Probenvorbereitung gem. DIN ISO 11464: 12.96 (Anorganik) und DIN ISO 14507: 02.96 (Organik) | Stck. | 5 | 120 | 26.89 | 10
|  | 170 | Probenvorbereitung gem. BBodSchV (trocknen, absieben < 2 mm, TS und Massenbestimmung beider Fraktionen) | Stck. | 0 | 99 | 15.969 | 64
|  | 180 | Reaktion sauer / neutral / basisch | Stck. | 0 | 0 | # | 0
|  | 190 | Säulenversuch gem. BBodSchV zur Elution organ. Analyten | Stck. | 30 | 613.6 | 152.0579 | 21
|  | 200 | Separieren einer Kornfraktion mittels Siebverfahren; je Fraktion | Stck. | 13 | 78.8 | 37.2667 | 3
|  | 210 | Separieren Grobkorn / Feinkorn nach BBodSchV Anh. 1 | Stck. | 5.75 | 90 | 24.6125 | 12
|  | 220 | Abtrennen der verwehbaren Kornfraktion (< 0,063 mm) | Stck. | 25 | 25 | # | 1
|  | 230 | Trennen von Bohrkernen mit Diamantsäge | Stck. | 15 | 15 | # | 2
|  | 240 | Zerkleinerung von Holzproben mit Schneidmühle | Stck. | 15 | 15 | # | 1
|  | 250 | Perkolationstest nach DIN 19528 | Stck. | 110 | 110 | # | 1
|  | 260 | Kaskadenversuch (Prüfung von Retentionspotentialen) bis 2m Tiefe | Stck. | 90 | 90 | # | 1
|  | 270 | Bestimmung der Bodenspezifischen Adsorptionsisothreme (Kd-Wert) | Stck. | 350 | 350 | # | 1
130 | 111 | 000
|  | 010 | Aschegehalt (815°C) DIN 51719 | Stck. | 14 | 14 | 14 | 1
|  | 020 | Brennwert DIN 51900-3 | Stck. | 36 | 36 | 36 | 1
|  | 030 | Dichte pyknometrisch DIN 51757 | Stck. | 50 | 50 | 50 | 1
|  | 040 | Gesamttrockenrückstand 105 °C DIN ISO 11645 | Stck. | 2 | 11 | 7.75 | 4
|  | 050 | Glührückstand (500°C) DIN 38414 S3 | Stck. | 14 | 14 | 14 | 1
|  | 060 | Glührückstand (1000°C) / -verlust DIN 51719 | Stck. | 14 | 14 | 14 | 1
|  | 070 | Glührückstand DIN EN 12879 | Stck. | 21 | 21 | 21 | 1
|  | 080 | Glühverlust DIN EN 12879 | Stck. | 21 | 21 | 21 | 1
|  | 090 | Glühverlust / Glührückstand DIN EN 12879 | Stck. | 15.5 | 21 | 18.25 | 2
|  | 100 | HCl-Test | Stck. | 10 | 10 | 10 | 1
|  | 110 | Heizwert incl. C,H,N-Bestimmung DIN 51900-3 | Stck. | 98 | 98 | 98 | 1
|  | 120 | Heizwert incl. F, Cl, S ges. | Stck. | 67 | 67 | 67 | 1
|  | 130 | Heizwert incl. Cl | Stck. | 47 | 47 | 47 | 1
|  | 140 | Leitfähigkeit el. DIN ISO 11265 | Stck. | 0.5 | 10.5 | 4.6 | 5
|  | 150 | organoleptische Prüfung | Stck. | 5 | 5 | 5 | 1
|  | 160 | pH-Wert / Leitfähigkeit el. DIN ISO 10390 / 11265 | Stck. | 7.7 | 7.7 | 7.7 | 1
|  | 170 | pH-Wert DIN ISO 10390 | Stck. | 1 | 84.16 | 13.976 | 15
|  | 180 | Staubgehalt Gesamtstaub | Stck. | 7.67 | 69.3 | 22.2883 | 12
|  | 190 | Staubgehalt Feinstaub | Stck. | 7.67 | 69.3 | 22.2883 | 12
|  | 200 | TC (im Feststoff) DIN ISO 10694 | Stck. | 26 | 26 | 26 | 1
|  | 210 | TIC DIN ISO 10694 | Stck. | 26 | 26 | 26 | 1
|  | 220 | TOC DIN ISO 10694 | Stck. | 36 | 52 | 47.75 | 4
|  | 230 | Wassergehalt DIN ISO 11645 | Stck. | 8 | 18 | 13 | 2
130 | 112 | 000
|  | 010 | Aluminium DIN EN ISO 11885 (E 22) | Stck. | 3.58 | 16 | 8.9086 | 7
|  | 020 | Ammonium DIN 38406E5-2 | Stck. | 16 | 16 | 16 | 1
|  | 030 | Antimon DIN EN ISO 11885 (E 22) | Stck. | 8 | 18 | 12.3333 | 3
|  | 040 | Arsen DIN EN ISO 11885 (E 22) | Stck. | 2.05 | 18 | 5.6935 | 17
|  | 050 | Arsen DIN 38 406 D18 | Stck. | 4.6 | 25.56 | 9.6067 | 29
|  | 060 | Asbest | Stck. | 85 | 85 | 85 | 1
|  | 070 | Barium DIN EN ISO 11885 (E 22) | Stck. | 8 | 18 | 12.3333 | 3
|  | 080 | Basisch wirksame Stoffe AbfKlärV | Stck. | 31 | 31 | 31 | 1
|  | 090 | Beryllium DIN EN ISO 11885 (E 22) | Stck. | 8 | 18 | 12.3333 | 3
|  | 100 | Bismut DIN EN ISO 11885 (E 22) | Stck. | 8 | 8 | 8 | 1
|  | 110 | Blei DIN EN ISO 11885 (E 22) | Stck. | 2 | 18 | 6.0716 | 19
|  | 120 | Blei AAS-Graphitrohr DIN 38406 E22/E6 | Stck. | 2 | 15.34 | 7.8657 | 30
|  | 130 | Bor DIN EN ISO 11885 (E 22) | Stck. | 8 | 16 | 11.6667 | 3
|  | 140 | Borat DIN 38405 D17 | Stck. | 18 | 18 | 18 | 1
|  | 150 | Brom gesamt DIN 51577 | Stck. | 41 | 41 | 41 | 1
|  | 160 | Cadmium DIN EN ISO 11885 (E 22) | Stck. | 2 | 18 | 8.4333 | 6
|  | 170 | Cadmium DIN 38 406 E22/E19 | Stck. | 2 | 15.34 | 7.9141 | 29
|  | 180 | Cadmium (mit AAS) DIN EN ISO 5961 (E19) | Stck. | 2.05 | 18 | 6.7558 | 12
|  | 190 | Calcium DIN EN ISO 11885 (E 22) | Stck. | 11 | 16 | 13.5 | 2
|  | 200 | Calciumoxid frei titrimetrisch VDLUFA | Stck. | 24 | 24 | 24 | 1
|  | 210 | Carbonate DIN ISO 10694 | Stck. | 26 | 26 | 26 | 1
|  | 220 | Chlor ges. DIN 51577 | Stck. | 20.45 | 58 | 32.582 | 5
|  | 230 | Chlor org. DIN 38414 S17 | Stck. | 36 | 36 | 36 | 1
|  | 240 | Chlorbenzole, Eluat | Stck. | 54 | 75 | 63 | 4
|  | 250 | Chlorid DIN 4030 | Stck. | 4 | 31 | 15.25 | 6
|  | 260 | Chrom ges. DIN EN ISO 11885 (E 22) | Stck. | 2.05 | 11 | 5.1629 | 14
|  | 270 | Chrom ges. DIN EN ISO 11885 (E 22) +Chrom(VI) und Chrom(III) | Stck. | 10 | 40 | 29.1667 | 3
|  | 280 | Chrom ges. in der Originalsubstanz | Stck. | 2 | 178.95 | 51.3 | 5
|  | 290 | Chrom (VI) in der Originalsubstanz | Stck. | 65.45 | 178.95 | 122.2 | 2
|  | 300 | Chrom ges. im Eluat | Stck. | 2 | 178.95 | 58.144 | 5
|  | 310 | Chrom (VI) im Eluat | Stck. | 98.17 | 178.95 | 138.56 | 2
|  | 320 | Cyanid ges. DIN 38405 D13 1-3 | Stck. | 8 | 52 | 19.2719 | 65
|  | 330 | Cyanid l. freisetzbar DIN 38405 D13-1-3 | Stck. | 13 | 47 | 32.8333 | 3
|  | 340 | Eisen ges. DIN EN ISO 11885 (E 22) | Stck. | 3.58 | 126.23 | 28.06 | 13
|  | 350 | Eisen -II (über Komplexbildung) | Stck. | 18 | 18 | 18 | 1
|  | 360 | Fluor ges. DIN 51577 | Stck. | 41 | 41 | 41 | 1
|  | 370 | Fluorid DIN 38405 D4 | Stck. | 52 | 52 | 52 | 1
|  | 380 | Fluorid Stark- Hawley | Stck. | 145 | 145 | 145 | 1
|  | 390 | Jod ges. | Stck. | 52 | 52 | 52 | 1
|  | 400 | Kalium DIN EN ISO 11885 (E 22) | Stck. | 11 | 16 | 13.5 | 2
|  | 410 | Kobalt DIN EN ISO 11885 (E 22) | Stck. | 8 | 18 | 12.3333 | 3
|  | 420 | Kupfer DIN EN ISO 11885 (E 22) | Stck. | 2 | 18 | 6.2287 | 15
|  | 430 | Kupfer DIN 38 406 E22/E7 | Stck. | 2 | 15.34 | 8.0475 | 26
|  | 440 | Lithium DIN EN ISO 11885 | Stck. | 11 | 11 | 11 | 1
|  | 450 | Magnesium DIN EN ISO 11885 (E 22) | Stck. | 11 | 16 | 13.5 | 2
|  | 460 | Mangan DIN EN ISO 11885 (E 22) | Stck. | 8 | 16 | 11.6667 | 3
|  | 470 | Molybän DIN EN ISO 11885 | Stck. | 11 | 11 | 11 | 1
|  | 480 | Natrium DIN EN ISO 11885 (E 22) | Stck. | 11 | 16 | 13.5 | 2
|  | 490 | Nickel DIN EN ISO 11885 (E 22) | Stck. | 2 | 18 | 5.8656 | 18
|  | 500 | Nickel DIN 38406 E22/E11 | Stck. | 2 | 15.34 | 7.6015 | 29
|  | 510 | Nitrat DIN EN ISO 10304 | Stck. | 11 | 11 | 11 | 1
|  | 520 | Phosphor (P) DIN EN ISO 11885 (E 22) | Stck. | 8 | 16 | 11.6667 | 3
|  | 530 | Quecksilber DIN 38 406 E22/E12 | Stck. | 2.05 | 25.56 | 8.8965 | 47
|  | 540 | Quecksilber im Feinstaub / Gesamtstaub (Feststoff + Eluat) | Stck. | 8.9 | 69.3 | 24.3085 | 22
|  | 550 | Schwefel ges. DIN EN ISO 11885 | Stck. | 11 | 126.24 | 42.7142 | 12
|  | 560 | Sulfat | Stck. | 5.11 | 30.68 | 17.504 | 5
|  | 570 | Selen DIN EN ISO 11885 (E 22) | Stck. | 8 | 18 | 14.6667 | 3
|  | 580 | Silber DIN EN ISO 11885 (E 22) | Stck. | 8 | 18 | 12.3333 | 3
|  | 590 | Silizium DIN EN ISO 11885 (E 22) | Stck. | 16 | 16 | 16 | 1
|  | 600 | Silicium (incl. Li2B4O7-Aufschluß) DIN EN ISO 11885 | Stck. | 47 | 47 | 47 | 1
|  | 610 | Stickstoff gesamt DIN 38409 H 28 | Stck. | 36 | 47 | 41.3333 | 3
|  | 620 | Stickstoff organisch DIN EN 25663 (H11) | Stck. | 51 | 51 | 51 | 1
|  | 630 | Strontium DIN EN ISO 11885 (E 22) | Stck. | 8 | 18 | 12.3333 | 3
|  | 640 | Sulfat DIN EN ISO 10304 (1/2) | Stck. | 4 | 11 | 7.5 | 4
|  | 650 | Sulfid (nach Destillation) | Stck. | 47 | 47 | 47 | 1
|  | 660 | Tellur (Hydrotechnik) | Stck. | 18 | 18 | 18 | 1
|  | 670 | Thalium DIN 38406 E26 | Stck. | 2 | 32 | 11.0832 | 19
|  | 680 | Titan (incl. Li2B4O7-Aufschluß DIN EN ISO 11885 | Stck. | 47 | 47 | 47 | 1
|  | 690 | Vanadium DIN EN ISO 11885 (E 22) | Stck. | 8 | 18 | 12.3333 | 3
|  | 700 | Zink DIN EN ISO 11885 (E 22) | Stck. | 2 | 18 | 6.0071 | 17
|  | 710 | Zink DIN 38 406 E22/E8 | Stck. | 2 | 15.34 | 8.0475 | 26
|  | 720 | Zinn DIN EN ISO 11885 (E 22) | Stck. | 8 | 18 | 12.3333 | 3
|  | 730 | Zirkonium DIN EN ISO 11885 | Stck. | 11 | 11 | 11 | 1
130 | 113 | 000
|  | 010 | AOX DIN 38414 S18/ DIN 38409 H14 | Stck. | 17.9 | 92 | 41.0726 | 29
|  | 020 | AKW (6 Einzelsubstanzen); DIN 38 413 F9 | Stck. | 23.01 | 46.02 | 32.8033 | 26
|  | 030 | AKW (12 Einzelsubstanzen) | Stck. | 28.12 | 61.36 | 38.4186 | 7
|  | 040 | Aldrin | Stck. | 9 | 45 | 33 | 3
|  | 050 | BTEX / LHKW, komb. DIN 38407 F5 / F9 | Stck. | 52 | 72 | 58.6667 | 3
|  | 060 | BTEX, Originalsubstanz DIN 38407 F9 | Stck. | 14 | 68 | 29.17 | 68
|  | 070 | BTEXN (+ Naphthalin) DIN 38407 F9 | Stck. | 20.45 | 44 | 28.8925 | 4
|  | 080 | Benzo(a)pyren | Stck. | 10 | 49 | 31.285 | 10
|  | 090 | Chlororganische Verbindungen DIN 38407 F2 | Stck. | 115 | 128 | 121.5 | 2
|  | 100 | Chlorbenzole | Stck. | 47 | 75 | 61.25 | 4
|  | 110 | CKW (7 Einzelsubstanzen; Summe der C1- und C2 KW) DIN 38 407 F4/5 | Stck. | 25.56 | 46.02 | 32.7231 | 16
|  | 120 | CKW (18 Einzelsubstanzen) | Stck. | 30.68 | 81.81 | 44.8471 | 7
|  | 130 | Dibenzodioxine und Dibenzofurane (Klärschlamm) AbfKlärV | Stck. | 660 | 660 | 660 | 1
|  | 140 | Dibenzodioxine und Dibenzofurane (Feststoffproben) EPA 8280 | Stck. | 460 | 460 | 460 | 1
|  | 150 | Dibenzodioxine und Dibenzofurane (Filterstaub) VDI 3499 | Stck. | 520 | 520 | 520 | 1
|  | 160 | Dioxine und Furane gemäß VDI-Richtlinie 3498 | Stck. | 412.53 | 715.38 | 568.8971 | 7
|  | 170 | Dibenzodioxine und Dibenzofurane (Ölproben) | Stck. | 570 | 570 | 570 | 1
|  | 180 | Dibenzodioxine und Dibenzofurane chlorierte u. bromierte PHDD/F GefStoffV | Stck. | 1280 | 1280 | 1280 | 1
|  | 190 | DDT | Stck. | 9 | 45 | 27 | 2
|  | 200 | Diethylether | Stck. | 44 | 44 | 44 | 1
|  | 210 | EOX DIN 38 409 H8/H14 | Stck. | 15.34 | 78 | 32.39 | 67
|  | 220 | FCKW DIN EN ISO 10301 | Stck. | 44 | 44 | 44 | 1
|  | 230 | Formaldehyd VDI 3484 | Stck. | 47 | 47 | 47 | 1
|  | 240 | Hexachlorbenzol | Stck. | 9 | 45 | 27 | 2
|  | 250 | Hexachlorcyclohexan | Stck. | 9 | 45 | 27 | 2
|  | 260 | HCH und Chlorbenzole | Stck. | 107.37 | 715.35 | 219.3186 | 7
|  | 270 | Holzschutzmittel (Lindan, Chlorthalonil, Dichlofluanid, Endosulfan, DDT, DDD, DDE, PCP) | Stck. | 200 | 200 | 200 | 1
|  | 280 | Kohlenwasserstoffe IR DIN 38409 H18 | Stck. | 12.78 | 178.95 | 21.96 | 66
|  | 290 | Kohlenwasserstoffe IR, ohne AI2O3-Trennung | Stck. | 0 | 0 | 20.45 | 0
|  | 300 | KW-Index (GC-Verfahren) ISO / DIS 16703 | Stck. | 25 | 55 | 35 | 3
|  | 310 | KW nach ISO TR 11046 (GC) | Stck. | 16.97 | 115 | 39.44 | 68
|  | 320 | KW + PAK (EPA) | Stck. | 76.16 | 294.5 | 136.7075 | 4
|  | 330 | LHKW DIN EN ISO 10301 | Stck. | 10 | 56.24 | 27.9594 | 38
|  | 340 | LHKW incl. Vinylchlorid DIN 38407 F5 / DIN EN ISO 10301 | Stck. | 59 | 59 | 59 | 1
|  | 350 | LHKW incl. VC und BTEX | Stck. | 59 | 59 | 59 | 1
|  | 360 | Lindan | Stck. | 103 | 103 | 103 | 1
|  | 370 | Lipophile Stoffe DIN 38409 H17 | Stck. | 31 | 85 | 58 | 2
|  | 380 | schwerflüchtige lipophile Stoffe DIN 38409 H17 | Stck. | 11.25 | 33.23 | 21.2392 | 26
|  | 390 | MTBE DIN 38407 F9 analog | Stck. | 44 | 49 | 46.5 | 2
|  | 400 | Nitroaromaten | Stck. | 120 | 120 | 120 | 1
|  | 410 | PAK (TVO) | Stck. | 52 | 52 | 52 | 1
|  | 420 | PAK nach EPA | Stck. | 24 | 255.65 | 42.85 | 68
|  | 430 | PCB in Ölen DIN 51527 T1 | Stck. | 25 | 90 | 47.05 | 10
|  | 440 | PCB (6 Kongenere nach Ballschmitter) | Stck. | 30 | 115 | 51.88 | 68
|  | 450 | PCDM DIN 38414 S20 | Stck. | 77 | 77 | 77 | 1
|  | 460 | PCP | Stck. | 103 | 105 | 104 | 2
|  | 470 | PCP / Lindan komb. | Stck. | 165 | 165 | 165 | 1
|  | 480 | Pentachlorphenol | Stck. | 28 | 48 | 40.3333 | 3
|  | 490 | Phenole wdf. DIN 38409 H16 2 | Stck. | 36 | 36 | 36 | 1
|  | 500 | Phenolindex DIN 38409 H16 1/2 | Stck. | 8 | 100 | 22.56 | 61
|  | 510 | Phenole gaschromatische Bestimmung | Stck. | 71.58 | 112.48 | 93.7367 | 3
|  | 520 | Styrol DIN 38407 F9 | Stck. | 44 | 44 | 44 | 1
130 | 114 | 000
|  | 010 | ECD-Screening | Stck. | 62 | 130 | 89.6667 | 3
|  | 020 | FID-Screening | Stck. | 77 | 130 | 103.5 | 2
|  | 030 | GC-MS-Screening auf (leichtflüchtige) organ. Verbindungen | Stck. | 79.25 | 230 | 114.8589 | 29
|  | 040 | GC-MS-Screening auf mittel- bis schwerflüchtige organ. Verbindungen | Stck. | 81.8 | 180 | 148.45 | 4
|  | 050 | ICP-Screening (ca. 10 Elemente) mit Aufschluss nach DEV | Stck. | 67 | 87 | 77 | 2
|  | 060 | ICP-Screening (ca. 20 Elemente) mit Aufschluss nach DEV | Stck. | 77 | 125 | 100 | 3
|  | 070 | LAGA Bauschutt ergänzt um TASI Parameter für Z3 Bauschutt | Stck. | 578.89 | 578.89 | 578.89 | 1
|  | 080 | LAGA Bauschutt Feststoff + Eluat | Stck. | 160 | 493.58 | 289.4929 | 14
|  | 090 | LAGA Boden Eluat | Stck. | 110.44 | 306.78 | 175.0092 | 26
|  | 100 | LAGA Boden Feststoff | Stck. | 150 | 510 | 290.2097 | 36
|  | 110 | LAGA Boden Feststoff + Eluat | Stck. | 99.7 | 562.42 | 366.11 | 68
|  | 120 | PBSM (Hexachlorbenzol, Pentachlorphenol, Aldrin, DDT, HCH-Gemisch) | Stck. | 36 | 327.2 | 170.5371 | 23
|  | 130 | PCDD/F (polychlorierte Dibenzodioxine/ Furane); GC-MS; nach KlärV unter Beachtung der DIN 38414 24 inkl. Soxhlet-Extraktion an gefriergetrockneten Proben mit Toluol und chromatographischer Reinigung | Stck. | 330 | 420 | 361.6667 | 6
|  | 140 | RDF Feststoff | Stck. | 0 | 0 | 153.39 | 0
|  | 150 | RFA Feststoff | Stck. | 56 | 70 | 63 | 2
|  | 160 | Schwermetalle gem. AbfKlärV | Stck. | 25 | 71.58 | 48.3007 | 14
|  | 170 | Schwermetalle gem. AbfKlärV + Arsen | Stck. | 27 | 120 | 46.35 | 68
|  | 180 | Schwermetallanalytik As, Pb, Cd, Crges, Cu, Ni, Zn (DIN 11885), Hg (DIN 1483) und CrVI (DIN 38405 24) inkl. Königswasseraufschluss bzw. Extraktion mit phosphatgepufferter Aluminiumsulfatlösung | Stck. | 45 | 60 | 53.96 | 5
|  | 190 | Kontrollanalytik Boden hinsichtlich Einhaltung der Sanierungszielwerte: PAK (EPA), IR-KW, Chrom (ges.) in der Originalsubstanz; PAK (EPA), Chrom (VI), Fluorid im Eluat | Stck. | 76.69 | 294.5 | 191.1575 | 8
130 | 120 | 000 | Wässrige Proben
|  | 001 | GELÖSCHT | Stck. | 4 | 4 | # | 2
|  | 010 | Homogenisieren v. Abwasserproben DIN 38402-A30 | Stck. | 10 | 10 | # | 1
|  | 020 | Membranfiltration DIN EN ISO 11885 | Stck. | 7 | 15 | 10.5 | 4
|  | 030 | Oxidativer Aufschluß org. belasteter Proben m. H2O2/H2SO4 für die Bestimmung von Arsen | Stck. | 13 | 13 | # | 1
|  | 040 | Oxidativer Aufschluß org. belasteter Proben m. H2O2/HNO3 für die Bestimmung von Metallen | Stck. | 13 | 13 | # | 1
|  | 050 | Oxidativer Aufschluß org. belasteter Proben m. KMnO4/K2S2O8 f. d. Bestimmung v. Quecksilber | Stck. | 13 | 13 | # | 1
|  | 060 | Zentrifugieren wässriger Lösungen | Stck. | 8 | 8 | # | 1
130 | 121 | 000
|  | 010 | Abdampfrückstand DIN 38409 H1 | Stck. | 11 | 11 | 11 | 1
|  | 020 | Abfilt. Stoffe Gf (1 µm) DIN 38 409 H2-3 | Stck. | 31 | 31 | 31 | 1
|  | 030 | Abfilt. Stoffe MF (0,45 µm) DIN 38 409 H2-2 | Stck. | 0 | 0 | 12.78 | 0
|  | 040 | Abfilt. Stoffe PF DIN 38 409 H2-2 | Stck. | 11 | 18 | 14.5 | 2
|  | 050 | Abfiltrierbare Stoffe | Stck. | 3 | 10 | 6.9167 | 3
|  | 060 | Absetzbare Stoffe DIN 38 409 H10 | Stck. | 2.9 | 21 | 8.1918 | 11
|  | 070 | Absetzbare Stoffe DIN 38 409 H9 | Stck. | 10 | 10 | 10 | 2
|  | 080 | Absorption bei 254 nm DIN EN ISO 7887 (C3) | Stck. | 10 | 10 | 10 | 2
|  | 090 | Basekapazität pH 8,2 DIN 38 409 H7 | Stck. | 10 | 18 | 13.375 | 4
|  | 100 | Betonaggressivität | Stck. | 43.5 | 81.8 | 62.65 | 4
|  | 110 | Calciumkarbonatsättigung DIN 38 404 C10-M4 | Stck. | 11 | 27.5 | 19.25 | 2
|  | 120 | Carbonathärte DIN 38409 H7-1-2 | Stck. | 11 | 11 | 11 | 1
|  | 130 | Färbung | Stck. | 10 | 10 | 10 | 1
|  | 140 | Filtratglührückstand DIN 38 409 H1-4 | Stck. | 21 | 21 | 21 | 1
|  | 150 | Filtrattrockenrückstand DIN 38 409 H1-2 | Stck. | 18 | 18 | 18 | 2
|  | 160 | Gesamtglührückstand DIN 38 409 H1-3 | Stck. | 15.5 | 21 | 18.25 | 2
|  | 170 | Gesamttrockenrückstand DIN ISO 11645 | Stck. | 8 | 18 | 13 | 2
|  | 180 | Ionenbilanz | Stck. | 12.78 | 40.9 | 26.84 | 2
|  | 190 | Kalkaggresivität nach Heyer DIN EN ISO 11885 | Stck. | 26 | 26 | 26 | 1
|  | 200 | Leitfähigkeit el. DIN 38 404 C8 | Stck. | 1.02 | 10.23 | 3.2285 | 28
|  | 210 | organoleptische Prüfung | Stck. | 5 | 5 | 5 | 1
|  | 220 | pH-Wert / Leitfähigkeit el. DIN 38 404 C5 / C8 | Stck. | 5.11 | 8 | 7.1283 | 6
|  | 230 | pH-Wert DIN 38 404 C5 | Stck. | 1.53 | 10.23 | 3.2856 | 27
|  | 240 | Redoxpotential DIN 38 404 C6 | Stck. | 5 | 21 | 13 | 2
|  | 250 | Sauerstoff gelöst DIN EN 25814 | Stck. | 3 | 3 | 3 | 1
|  | 260 | Sauerstoff m. Membransonde DIN 38 408 G22 | Stck. | 2.56 | 10.23 | 3.7964 | 24
|  | 270 | Säurekapazität pH 4,3 DIN 38 409 H7 | Stck. | 5.11 | 18 | 10.2317 | 6
|  | 280 | Säurekapazität ph 8,2 DIN 38409 H7-1-2 | Stck. | 10 | 10 | 10 | 1
|  | 290 | TOC DIN EN 1484 | Stck. | 15.34 | 43.46 | 24.1062 | 8
|  | 300 | UV-Spektrum | Stck. | 0 | 0 | 25.56 | 0
|  | 310 | Temp., pH, O2, Leitf., Redoxpot. + Sulfid | Stck. | 12 | 25.6 | 19.3525 | 8
130 | 122 | 000
|  | 010 | Aluminium DIN EN ISO 11885 (E22) | Stck. | 3 | 16 | 6.1236 | 11
|  | 020 | Ammonium-N DIN 38 406 E5 | Stck. | 5 | 17.9 | 10.2488 | 35
|  | 030 | Anionen (Abwasser) DIN 38 405 D20 | Stck. | 0 | 0 | 12.78 | 1
|  | 040 | Anionen (Cl, SO4, NO3-N) DIN 38 405 D19 | Stck. | 25.5 | 25.5 | 25.5 | 1
|  | 050 | Antimon DIN EN ISO 11885 (E22) | Stck. | 8 | 18 | 12.3333 | 3
|  | 060 | Arsen DIN EN ISO 11885 (E22) | Stck. | 4 | 25.56 | 10.06 | 41
|  | 070 | Barium DIN EN ISO 11885 (E22) | Stck. | 8 | 18 | 12.3333 | 3
|  | 080 | Berylium DIN EN ISO 11885 (E22) | Stck. | 8 | 18 | 12.3333 | 3
|  | 090 | Blei (mit AAS) DIN 38406 E22/E6 | Stck. | 3.58 | 18 | 9.068 | 32
|  | 100 | Blei DIN EN ISO 11885 (E22) | Stck. | 3 | 17.64 | 6.8256 | 18
|  | 110 | Bor DIN EN ISO 11885 (E22) | Stck. | 3.58 | 16 | 7.356 | 5
|  | 120 | Borat DIN 38405 D17 | Stck. | 18 | 18 | 18 | 1
|  | 130 | Bromid DIN EN ISO 10304(1/2) | Stck. | 11 | 11 | 11 | 1
|  | 140 | Cadmium (mit AAS) DIN EN ISO 5961 (E19) | Stck. | 4 | 18 | 9 | 5
|  | 150 | Cadmium DIN EN ISO 11885 (E22) | Stck. | 3.58 | 17.64 | 7.4508 | 13
|  | 160 | Cadmium DIN 38 406 E22/E19 | Stck. | 5.11 | 15.34 | 9.2363 | 26
|  | 170 | Calcium DIN EN ISO 11885 (E22) | Stck. | 7.67 | 16 | 10.607 | 10
|  | 180 | Carbonat DIN EN 1484 | Stck. | 18 | 18 | 18 | 1
|  | 190 | Chlor frei DIN 38 408 G4 | Stck. | 5.11 | 26 | 14.8075 | 4
|  | 200 | Chlor org. DIN 38409 HB | Stck. | 36 | 36 | 36 | 1
|  | 210 | Chlorbenzole | Stck. | 47 | 75 | 61.25 | 4
|  | 220 | Chlorid DIN EN ISO 10304-1 (D19) | Stck. | 5 | 17.9 | 10.2332 | 33
|  | 230 | Chrom ges. DIN EN ISO 11885 (E22) | Stck. | 3.58 | 18 | 7.1611 | 21
|  | 240 | Chromat (Cr-VI) DIN 38 405 D24 | Stck. | 15 | 18 | 16.3333 | 3
|  | 250 | Chrom ges. DIN EN ISO 11885 (E22) + Chromat (Cr-VI) DIN 38 405 D24 + Chrom(III) | Stck. | 10 | 16.25 | 13.75 | 3
|  | 260 | Cyanid ges. DIN 38 405 D13 1-3 | Stck. | 10 | 52 | 20.9576 | 35
|  | 270 | Cyanid l.freisetzbar DIN 38 405 D13 2-3 | Stck. | 8 | 47 | 20.9247 | 38
|  | 280 | Cyanid ges.+ Cyanid l.freisetzbar DIN 38405 D13-1-3 + DIN 38405 D13-2-3 | Stck. | 13 | 36 | 21.5 | 3
|  | 290 | Eisen (FE-II) über Komplexbildung DIN EN ISO 11885 (E22) | Stck. | 18 | 18 | 18 | 1
|  | 300 | Eisen ges. DIN EN ISO 11885 (E22) | Stck. | 3 | 16 | 7.9988 | 16
|  | 310 | Fluorid DIN 38 405 D4 | Stck. | 5.11 | 18 | 11.912 | 5
|  | 320 | Hydrazin DIN 38 413 P1 | Stck. | 21 | 21 | 21 | 1
|  | 330 | Kalium DIN EN ISO 11885 (E22) | Stck. | 8 | 16 | 12 | 2
|  | 340 | Kieselsäure SiO2 DEV F1 | Stck. | 0 | 0 | 23.01 | 0
|  | 350 | Kobalt DIN EN ISO 11885 (E22) | Stck. | 4 | 18 | 9.28 | 11
|  | 360 | Kupfer DIN EN ISO 11885 (E22) | Stck. | 3 | 18 | 8.1336 | 43
|  | 370 | Magnesium DIN EN ISO 11885 (E22) | Stck. | 8 | 16 | 12 | 2
|  | 380 | Mangan DIN EN ISO 11885 (E22) | Stck. | 3.58 | 16 | 8.86 | 12
|  | 390 | Natrium DIN EN ISO 11885 (E22) | Stck. | 3.58 | 16 | 7.56 | 5
|  | 400 | Nickel DIN EN ISO 11885 (E22) | Stck. | 3 | 18 | 8.1336 | 43
|  | 410 | Nitrat-N DIN EN ISO 10304-1 (D19) | Stck. | 5.11 | 16 | 9.445 | 10
|  | 420 | Nitrat-N DIN 38 405 D9 | Stck. | 7.67 | 17.9 | 10.4824 | 23
|  | 430 | Nitrit-N DIN EN 26777 (D10) | Stck. | 6.14 | 16 | 9.2214 | 7
|  | 440 | Phosphat-P (hydr.) DIN 38 405 D11-3 | Stck. | 18 | 18 | 18 | 1
|  | 450 | Phosphat-P (ortho-) DIN 38 405 D11-1-2/D19 | Stck. | 7.67 | 23.01 | 11.8643 | 25
|  | 460 | Phosphor (P) DIN 38 406 E22 | Stck. | 0 | 0 | 7.16 | 0
|  | 470 | Phosphor ges. DIN 38 405 D11-4 | Stck. | 5.11 | 25 | 12.084 | 5
|  | 480 | Quecksilber DIN EN 1483 (E12) | Stck. | 4 | 25.56 | 10.6375 | 40
|  | 490 | Selen DIN EN ISO 11885 (E22) | Stck. | 8 | 18 | 13 | 2
|  | 500 | Silber DIN EN ISO 11885 (E22) | Stck. | 8 | 18 | 13 | 2
|  | 510 | Stickstoff ges. DIN EN 25663 (H11) | Stck. | 47 | 47 | 47 | 1
|  | 520 | Stickstoff gesamt DINV ENV 12260 (H34) | Stck. | 41 | 41 | 41 | 1
|  | 530 | Stickstoff org. DIN 38409 H28 | Stck. | 0 | 0 | 25.56 | 0
|  | 540 | Sulfat (Abwasser) DIN 38 405 D20 | Stck. | 0 | 0 | 12.78 | 0
|  | 550 | Sulfat DIN EN ISO 10304-1 (D19) | Stck. | 7.67 | 20.45 | 10.7539 | 25
|  | 560 | Sulfid DIN 38 405 D26 | Stck. | 13 | 35 | 24 | 2
|  | 570 | Thalium DIN 39406 E26 | Stck. | 18 | 20.5 | 19.25 | 2
|  | 580 | Vanadium DIN EN ISO 11885 (E22) | Stck. | 8 | 18 | 13 | 2
|  | 590 | Zink DIN EN ISO 11885 (E22) | Stck. | 4 | 18 | 8.14 | 40
|  | 600 | Zinn DIN EN ISO 11885 (E22) | Stck. | 8 | 18 | 13 | 2
130 | 123 | 000
|  | 010 | Anionische Tenside (MBAS) DIN 38 409 H23 | Stck. | 31 | 41 | 36 | 2
|  | 020 | AKW (6 Einzelsubstanzen) DIN 38 413 F9 | Stck. | 23.01 | 69.02 | 33.2133 | 26
|  | 030 | AKW (12 Einzelsubstanzen) | Stck. | 28.12 | 61.36 | 37.6886 | 7
|  | 040 | AOX DIN EN 1485 (H14) | Stck. | 20.45 | 65 | 37.49 | 20
|  | 050 | AOX DIN 38 409 H14 | Stck. | 21.47 | 61.36 | 40.7495 | 22
|  | 060 | AOX, incl. TOC | Stck. | 69 | 69 | 69 | 1
|  | 070 | BIAS DIN 38 409 H23 | Stck. | 85 | 85 | 85 | 1
|  | 080 | BSB5 DIN 38 409 H51 | Stck. | 31 | 50 | 40.5 | 2
|  | 090 | BTEX, Eluat | Stck. | 27.6 | 43 | 34.55 | 10
|  | 100 | BTEX / LHKW, komb. DIN 38 407 F5 / F9 | Stck. | 72 | 72 | 72 | 1
|  | 110 | BTEX DIN 38 407 F9 | Stck. | 17.9 | 68 | 33.1548 | 27
|  | 120 | BTEXN (+ Naphthalin) | Stck. | 20.45 | 25.56 | 23.8567 | 3
|  | 130 | BTX-Aromaten | Stck. | 25.56 | 35.79 | 29.96 | 5
|  | 140 | Chlororganische Verbindungen DIN 38 407 F2 | Stck. | 115 | 128 | 121.5 | 2
|  | 150 | CKW (7 Einzelsubstanzen) DIN 38 407 F4/5 | Stck. | 23.01 | 46.02 | 32.0831 | 16
|  | 160 | CKW (18 Einzelsubstanzen) | Stck. | 30.68 | 81.81 | 42.2914 | 7
|  | 170 | CSB im Bereich 5-50 mg/l DIN 38 409 H44 | Stck. | 0 | 0 | 25.56 | 0
|  | 180 | CSB DIN 38 409 H41 | Stck. | 25.5 | 31 | 28.25 | 2
|  | 190 | DOC DIN EN 1484 | Stck. | 15.34 | 56.24 | 21.5614 | 24
|  | 200 | EOX DIN 38 409 H8 | Stck. | 46 | 78 | 62 | 2
|  | 210 | Holzschutzmittel (Lindan, Chlorthalonil, Dichlofluanid, Endosulfan, DDT, DDD, DDE, PCP) | Stck. | 200 | 200 | 200 | 1
|  | 220 | Kationische Tenside DIN 38 409 H23 | Stck. | 52 | 52 | 52 | 1
|  | 230 | Kohlenwasserstoff IR DIN 38 409 H18 | Stck. | 15 | 52 | 22.07 | 55
|  | 240 | Kohlenwasserstoff IR, ohne AI2O3-Trennung DIN 38 409 H18 | Stck. | 0 | 0 | 20.45 | 0
|  | 250 | KW GC-FID incl. Siedebereiche | Stck. | 16.45 | 94.07 | 40.9582 | 11
|  | 260 | KW-Index (GC-Verfahren) ISO 9377-2 | Stck. | 7.67 | 211 | 45.49 | 60
|  | 270 | LHKW / Vinylchlorid komb.; GC-ECD DIN EN ISO 10301 | Stck. | 18 | 59 | 29.4111 | 9
|  | 280 | LHKW DIN 38 407 F5 | Stck. | 17.9 | 68 | 29.2 | 47
|  | 290 | Lindan | Stck. | 103 | 103 | 103 | 1
|  | 300 | Lipophile Stoffe DIN 38 409 H17 | Stck. | 31 | 85 | 58 | 2
|  | 310 | lipophile Stoffe schwerflüchtig DIN 38409 H17 | Stck. | 11.25 | 33.23 | 21.2392 | 26
|  | 320 | MTBE | Stck. | 49 | 49 | 49 | 1
|  | 330 | Nitroaromaten | Stck. | 120 | 120 | 120 | 1
|  | 340 | PAK (EPA) DIN 38 407 F8 (E), analog | Stck. | 27.61 | 260 | 44.78 | 68
|  | 350 | PAK (TVO) DIN 38 407 F8 (E), analog | Stck. | 0 | 0 | 66.47 | 0
|  | 360 | PBSM GC-ECD | Stck. | 101.24 | 639.11 | 246.1589 | 9
|  | 370 | PCB DIN 38 407 F3 | Stck. | 35.79 | 115 | 53.4028 | 20
|  | 380 | PCB (6 Kongenere nach Ballschmitter), Eluat | Stck. | 40 | 86.92 | 52.2643 | 30
|  | 390 | PCB+ PCDM DIN 38407 F3-1 | Stck. | 93 | 93 | 93 | 1
|  | 400 | PCB+ Hexachlorbenzol DIN 38407 F2 | Stck. | 93 | 93 | 93 | 1
|  | 410 | PCDM (TCBT) DIN 38 407 F2 | Stck. | 90 | 90 | 90 | 1
|  | 420 | PCP / Lindan komb. | Stck. | 165 | 165 | 165 | 1
|  | 430 | PCP DIN 38 407 F15 | Stck. | 103 | 105 | 104 | 2
|  | 440 | PCB (6 Kongenere nach Ballschmitter) | Stck. | 40.9 | 71.58 | 53.3663 | 16
|  | 450 | Permanganat - Index (KMnO4) DIN EN ISO 8467 (H5) | Stck. | 18 | 20.5 | 19.25 | 2
|  | 460 | Pestizide DIN 38 407 F12 | Stck. | 0 | 0 | 127.82 | 0
|  | 470 | Phenol wdf. DIN 38 409 H16-2 | Stck. | 36 | 36 | 36 | 1
|  | 480 | Phenole DIN 38 407 F15 | Stck. | 15.3 | 127.82 | 62.94 | 5
|  | 490 | Phenolindex DIN 38 409 H16-1/2 | Stck. | 10.22 | 52 | 21.6486 | 41
|  | 500 | Phenole gaschromatogr. Bestimmung | Stck. | 97.15 | 97.15 | 97.15 | 1
130 | 124 | 000
|  | 010 | ECD-Screening | Stck. | 45 | 130 | 61.7143 | 7
|  | 020 | FID-Screening | Stck. | 35 | 250 | 83.253 | 10
|  | 030 | GC-MS-Screening auf (leichtflüchtige) org. Verbindungen | Stck. | 11 | 153.39 | 86.8852 | 50
|  | 040 | GC-MS-Screening auf mittel- bis schwerflüchtige org. Verbindungen | Stck. | 25 | 154 | 58.4286 | 7
|  | 050 | ICP-Screening (ca. 20 Elemente) | Stck. | 77 | 80 | 79.4 | 5
|  | 060 | RDF Feststoff | Stck. | 0 | 0 | # | 0
|  | 070 | RFA Feststoff | Stck. | 0 | 0 | # | 0
|  | 080 | Schwermetalle nach AbfKlärV | Stck. | 9 | 86.92 | 40.32 | 25
|  | 090 | Schwermetalle nach AbfKlärV + Arsen | Stck. | 20 | 89 | 43.717 | 85
|  | 100 | Schwermetallanalytik As, Pb, Cd, Crges, Cu, Ni, Zn (DIN 11885), Hg (DIN 1483) und CrVI (DIN 38405 24) | Stck. | 12 | 494 | 65.1531 | 70
|  | 110 | Schwermetallanalytik As, Pb, Cd, Crges, Cu, Ni, Zn (DIN 11885), Hg (DIN 1483) und CrVI (DIN 38405 24), inkl. Bodensättigungsextrakt nach BBodSchV | Stck. | 49 | 85 | 71.575 | 8
|  | 120 | Analyse nach BBodSchV Anh.1, 3.1 | Stck. | 140 | 180 | 156 | 10
|  | 340 | MKW | Stck. | 18 | 40 | 28.4444 | 9
130 | 130 | 000
|  | 010 | Bodenfeuchtegehalt | Stck. | 23 | 23 | # | 1
|  | 020 | Bodenporenvolumen | Stck. | 30.7 | 30.7 | # | 1
|  | 030 | Chlorophyl-a DIN 38 412 L16 | Stck. | 72 | 72 | # | 1
|  | 040 | Coliforme Keime DIN 38 411 K5 / 6 | Stck. | 62 | 62 | # | 1
|  | 050 | Daphnien-Test DIN 38 412 Teil 30 | Stck. | 68 | 68 | # | 1
|  | 060 | Feldkapazität Boden | Stck. | 33.2 | 33.2 | # | 1
|  | 070 | Fischtoxizität DIN 38 412 L31 | Stck. | 88 | 88 | # | 1
|  | 080 | Koloniezahl DIN 38 411 K5 / 6 | Stck. | 43 | 84.4 | # | 2
|  | 090 | Leuchtbakterientest DIN 38 412 T32 | Stck. | 0 | 0 | # | 0
|  | 100 | Luftdurchlässigkeit des Bodens bei 8%, 12%, 15% Bodenfeuchtegehalt | Stck. | 179 | 179 | # | 1
|  | 110 | Sickergeschwindigkeit Wasser in Boden | Stck. | 193.3 | 193.3 | # | 1
|  | 120 | TCC-Test / Dehydrogenaseaktivität DEV L3 | Stck. | 0 | 0 | # | 0
|  | 130 | Voruntersuchungen zur biologischen Abbaubarkeit | Stck. | 102 | 767 | 275.1333 | 15
130 | 140 | 000
|  | 010 | AKW (6 Einzelsubstanzen) DIN 38 413 F9 | Stck. | 10.7 | 43.46 | 30.2506 | 20
|  | 020 | AKW (12 Einzelsubstanzen) | Stck. | 28.12 | 75 | 51.9825 | 4
|  | 030 | Bodenlufthauptkomponenten incl. H2S | Stck. | 0 | 0 | # | 0
|  | 040 | Bodenlufthauptkomponenten (CH4, CO, CO2, O2, N2) | Stck. | 5 | 100 | 39.0972 | 18
|  | 050 | BTEX / LHKW | Stck. | 22 | 67.5 | 50.7545 | 31
|  | 060 | BTEX DIN 38407 F9 analog | Stck. | 6 | 119.9 | 21.4753 | 115
|  | 070 | BTEX mittels FID/ PID oder VDI 3482 | Stck. | 17 | 51.13 | 33.6962 | 8
|  | 080 | BTEX, Aliphaten, Mesethylene, Naphthalin DIN 38409 F 9 analog | Stck. | 15 | 25.56 | 19.42 | 6
|  | 090 | Deponiegase | Stck. | 18.41 | 178.95 | 60.981 | 31
|  | 100 | Dioxine und Furane | Stck. | 75 | 644.23 | 444.2875 | 8
|  | 110 | HCH und Chlorbenzole | Stck. | 95.71 | 147.25 | 128.4017 | 6
|  | 120 | Formaldehyd E DIN ISO 16000-3 | Stck. | 95 | 95 | # | 1
|  | 130 | GC-MS Screening | Stck. | 40 | 214.74 | 111.0188 | 28
|  | 140 | KW GC-FID incl. Siedebereiche | Stck. | 25 | 40 | 30 | 3
|  | 150 | KW (Benzinkohlenwasserstoffe) | Stck. | 20 | 25 | # | 2
|  | 155 | LHKW, unspezifisch | Stck. | 10 | 119.9 | 21.3788 | 34
|  | 160 | LHKW (7 Einzelsubstanzen) | Stck. | 6 | 52 | 27.634 | 92
|  | 170 | LHKW (18 Einzelsubstanzen) | Stck. | 7 | 81.81 | 32.6257 | 7
|  | 180 | LHKW + Vinylchlorid | Stck. | 13 | 57.5 | 19.056 | 27
|  | 190 | Lindan | Stck. | 0 | 0 | # | 0
|  | 200 | Lösungsmittel (Methanol, Ethanol, Aceton, Ethylacetat) | Stck. | 12 | 127.82 | 53.2056 | 29
|  | 210 | PAK (Glasfaserfilter, PU-Schaum) | Stck. | 30 | 165 | 76.6667 | 3
|  | 220 | PCB (Glasfaserfilter, PU-Schaum) VDI 4300 Bl. 2 | Stck. | 165 | 165 | # | 1
|  | 250 | PCP (Glasfaserfilter, PU-Schaum) VDI 4301 Bl. 2 | Stck. | 103 | 103 | # | 1
|  | 260 | PCP / Lindan (Glasfaserfilter, PU-Schaum) | Stck. | 165 | 165 | # | 1
|  | 270 | Quecksilber dampfförmig | Stck. | 8.9 | 69.3 | 26.9233 | 12
|  | 280 | Vinylchlorid GC-ECD DIN EN ISO 10301 | Stck. | 10 | 22.95 | 17.0347 | 15
|  | 290 | GC-MS Screening | Stck. | 95 | 95 | # | 1
|  | 300 | Bestimmung von Methan | Stck. | 5 | 110 | 18.5205 | 24
|  | 310 | leichtflüchtige Komponenten der PAK´s | Stck. | 5 | 110 | 18.7205 | 24
|  | 320 | Benzoesäuren | Stck. | 40 | 115 | 76.4 | 5
130 | 150 | 000
|  | 010 | Gestellung eines Messwagens mit der Ausrüstung zur Analytik (LHKW, BTEX), inkl. An- und Abfahrt, Probenahme und Analytik, ca. 8-10 Probenahmen pro Tag | d | 660 | 2250 | 1347.75 | 8
|  | 020 | Gestellung und Einsatz eines mobilen Labors zur in-situ und on-site Analytik; einschließlich aller Meßtechnik und -elektronik, Verbrauchsmaterialien für Probennahme / -anreicherung / -extraktion und Analytik, Personal (Chemiker und Techniker): 1. Spezialsonde zur halbquantitativen in-situ / on-line Analytik von organischen Komponenten mit Sdp. <150°C (tiefenspezifische Signalerfassung während des Bohrvorganges); Analytik erfolgt mittels Thermodesorption und MIS-GC-PID/FID/FID-Kopplung. 2. IR-Analysegerät zur Quantifizierung von Kohlenwasserstoffen nach DIN 38 409 H18. 3. Meßtechnik zur Durchführung von Bohrlochgeophysik (Bestimmung der elektrischen Leitfähigkeit nach Wenner; Messung erfolgt zeit- und tiefenparallel zur chemischen in-situ Analytik). 4. Meßtechnik zur Durchführung von qualitativen und quantitativen on-site Analysen von Feststoffen, flüssigen Medien und adsorbierten gasförmigen Medien. Probenaufbereitung mittels patentierter Festphasenmikroextraktion; Analytik mittels GC-FID; einschließlich aller Verbrauchsmaterialien, Chemikalien etc.. Einschließlich Bohr- und Probenahmefahrzeug mit allen technischen Ausstattungsmerkmalen zur Durchführung von Bohr- und Probenahmearbeiten (Direct-Push-/ MIP-/EC-/GWEC-Sondierungen) sowie fachkundiges Personal. | d | 3000 | 3000 | 3000 | 3
|  | 030 | Gestellung und Einsatz einer mobilen GC-MS-Einheit | d | 0 | 0 | # | 0
|  | 040 | Gestellung eines PID-Messgerätes | d | 5 | 5 | # | 1
|  | 041 | Cosustratscreening | psch. | 3200 | 3200 | # | 1
|  | 050 | Isotopenuntersuchung | Stck. | 500 | 500 | # | 1
130 | 151 | 000
|  | 010 | Bestimmung der Radonkonzentration, einschl. halbquantitative Bestimmung von Gesamt-C in der Bodenluft mittels PID oder FID, Bestimmung der Feldparameter (mind. Temp., O2, CO2, CH4, H2S) incl. Dokumentation | Stck. | 25 | 25 | # | 1
|  | 020 | LHKW | Stck. | 9.4 | 66.5 | 21.7312 | 16
|  | 030 | BTEX | Stck. | 12 | 61.4 | 21.7812 | 8
|  | 040 | MKW-FID-Screening | Stck. | 46 | 81.8 | # | 2
|  | 050 | Mineralölkohlenwasserstoffe | Stck. | 15 | 42 | 23 | 10
|  | 060 | PAK | Stck. | 25 | 102.3 | 50.7667 | 3
|  | 070 | Qualitative in-situ on-line Analytik von verdampfbaren Einzelsubstanzen (z.B. LCKW) | Stck. | 7.35 | 20.5 | 13.97 | 5
130 | 160 | 000
|  | 010 | Zusammenstellung aller ermittelten Analysedaten | psch. | 127.82 | 971.45 | 385.8054 | 13
|  | 020 | Gutachtenerstellung zu den ermittelten Daten | psch. | 818.07 | 12015.36 | 3813.1776 | 17
|  | 030 | Erstellung und Übergabe der Analysenergebnisse in Form eines Analysenprotokolls inkl. Kurzauswertung | psch. | 10 | 250 | 157.1429 | 14
|  | 040 | Gestellung Probengefäße | psch. | 19.5 | 32 | 28.1667 | 6
|  | 050 | Lagerung Rückstellproben (6 Monate) | psch. | 25 | 68 | 44.6667 | 6
|  | 060 | Analytik gem. Altholzverordnung | k.A. | 170 | 205 | # | 2
|  | 070 | entnahme von Bodenluft aus vorhandenen Bodenluftmessstellen | Stck. | 0 | 0 | 0 | 24
130 | 170 | 000
|  | 010 | Abdampfrückstand DIN 38409 H1 | Stck. | 11 | 11 | # | 1
|  | 020 | Abfilt. Stoffe Gf (1 µm) DIN 38 409 H2-3 | Stck. | 31 | 31 | # | 1
|  | 030 | Abfilt. Stoffe MF (0,45 µm) DIN 38 409 H2-2 | Stck. | 0 | 0 | # | 0
|  | 040 | Abfilt. Stoffe PF DIN 38 409 H2-2 | Stck. | 11 | 18 | # | 2
|  | 050 | Abfiltrierbare Stoffe | Stck. | 3 | 10 | 6.9167 | 3
|  | 060 | Absetzbare Stoffe DIN 38 409 H10 | Stck. | 2.9 | 21 | 7.8315 | 13
|  | 070 | Absetzbare Stoffe DIN 38 409 H9 | Stck. | 10 | 10 | # | 2
|  | 080 | Absorption bei 254 nm DIN EN ISO 7887 (C3) | Stck. | 4 | 10 | 8.2 | 5
|  | 090 | Basekapazität pH 8,2 DIN 38 409 H7 | Stck. | 4 | 18 | 8.6111 | 9
|  | 100 | Betonaggressivität | Stck. | 43.5 | 81.8 | 62.65 | 4
|  | 110 | Calciumkarbonatsättigung DIN 38 404 C10-M4 | Stck. | 11 | 27.5 | # | 2
|  | 120 | Carbonathärte DIN 38409 H7-1-2 | Stck. | 7 | 20 | 13.1429 | 7
|  | 130 | Färbung | Stck. | 1 | 10 | 3.75 | 4
|  | 140 | Filtratglührückstand DIN 38 409 H1-4 | Stck. | 21 | 21 | # | 1
|  | 150 | Filtrattrockenrückstand DIN 38 409 H1-2 | Stck. | 18 | 18 | # | 2
|  | 160 | Gesamtglührückstand DIN 38 409 H1-3 | Stck. | 15.5 | 21 | # | 2
|  | 170 | Gesamttrockenrückstand DIN ISO 11645 | Stck. | 1 | 18 | 9 | 3
|  | 180 | Ionenbilanz | Stck. | 12.78 | 46.2 | 28.82 | 4
|  | 190 | Kalkaggresivität nach Heyer DIN EN ISO 11885 | Stck. | 26 | 26 | # | 1
|  | 200 | Leitfähigkeit el. DIN 38 404 C8 | Stck. | 1 | 10.23 | 2.8429 | 36
|  | 210 | organoleptische Prüfung | Stck. | 5 | 5 | # | 1
|  | 220 | pH-Wert / Leitfähigkeit el. DIN 38 404 C5 / C8 | Stck. | 1 | 32 | 9.7532 | 19
|  | 230 | pH-Wert DIN 38 404 C5 | Stck. | 1 | 10.23 | 3.0776 | 39
|  | 240 | Redoxpotential DIN 38 404 C6 | Stck. | 2.2 | 21 | 9.4 | 3
|  | 250 | Sauerstoff gelöst DIN EN 25814 | Stck. | 1 | 3 | 2 | 3
|  | 260 | Sauerstoff m. Membransonde DIN 38 408 G22 | Stck. | 2.56 | 10.23 | 3.7964 | 24
|  | 270 | Säurekapazität pH 4,3 DIN 38 409 H7 | Stck. | 1 | 18 | 7.4784 | 21
|  | 280 | Säurekapazität ph 8,2 DIN 38409 H7-1-2 | Stck. | 10 | 10 | # | 1
|  | 290 | TOC DIN EN 1484 | Stck. | 4.5 | 43.46 | 13.6407 | 32
|  | 300 | Trübung | Stck. | 1 | 3 | 1.6667 | 3
|  | 310 | UV-Spektrum | Stck. | 0 | 0 | # | 0
|  | 320 | Wassertemperatur GELÖSCHT | Stck. | 1 | 2 | 1.3333 | 3
|  | 340 | LF, pH, O2, Red-Ox | Stk. | 8 | 8 | # | 1
|  | 350 | TOC, AOC | Stck. | 0 | 0 | # | 1
|  | 360 | Geruch | Stck. | 1 | 3 | 1.6667 | 3
130 | 180 | 000
|  | 010 | Aluminium DIN EN ISO 11885 (E22) | Stck. | 3 | 16 | 5.6609 | 24
|  | 020 | Ammonium-N DIN 38 406 E5 | Stck. | 3.15 | 187 | 11.0605 | 103
|  | 030 | Anionen (Abwasser) DIN 38 405 D20 | Stck. | 19 | 27 | # | 2
|  | 040 | Anionen (Cl, SO4, NO3-N) DIN 38 405 D19 | Stck. | 25.5 | 25.5 | # | 1
|  | 050 | Antimon DIN EN ISO 11885 (E22) | Stck. | 5 | 19 | 7.7692 | 13
|  | 060 | Arsen DIN EN ISO 11885 (E22) | Stck. | 3 | 25.56 | 7.8472 | 78
|  | 070 | Barium DIN EN ISO 11885 (E22) | Stck. | 5 | 18 | 6.8333 | 12
|  | 080 | Berylium DIN EN ISO 11885 (E22) | Stck. | 8 | 18 | 12.3333 | 3
|  | 090 | Blei (mit AAS) DIN 38406 E22/E6 | Stck. | 3.58 | 18 | 9.0013 | 33
|  | 100 | Blei DIN EN ISO 11885 (E22) | Stck. | 1.5 | 17.64 | 5.4349 | 37
|  | 110 | Bor DIN EN ISO 11885 (E22) | Stck. | 1.5 | 16 | 6.054 | 22
|  | 120 | Borat DIN 38405 D17 | Stck. | 18 | 18 | # | 1
|  | 130 | Bromid DIN EN ISO 10304(1/2) | Stck. | 11 | 12 | # | 2
|  | 140 | Cadmium (mit AAS) DIN EN ISO 5961 (E19) | Stck. | 4 | 18 | 9 | 5
|  | 150 | Cadmium DIN EN ISO 11885 (E22) | Stck. | 1.5 | 17.64 | 5.8008 | 26
|  | 160 | Cadmium DIN 38 406 E22/E19 | Stck. | 3 | 15.34 | 8.251 | 33
|  | 170 | Calcium DIN EN ISO 11885 (E22) | Stck. | 1 | 16 | 7.2011 | 19
|  | 180 | Carbonat DIN EN 1484 | Stck. | 4 | 18 | 8 | 4
|  | 190 | Chlor frei DIN 38 408 G4 | Stck. | 5.11 | 35 | 16.705 | 6
|  | 200 | Chlor org. DIN 38409 HB | Stck. | 36 | 36 | # | 1
|  | 210 | Chlorbenzole | Stck. | 10 | 75 | 38.25 | 16
|  | 220 | Chlorid DIN EN ISO 10304-1 (D19) | Stck. | 2 | 20 | 8.6444 | 63
|  | 230 | Chrom ges. DIN EN ISO 11885 (E22) | Stck. | 1.5 | 20 | 6.3184 | 47
|  | 240 | Chromat (Cr-VI) DIN 38 405 D24 | Stck. | 6 | 18 | 11.5 | 8
|  | 250 | Chrom ges. DIN EN ISO 11885 (E22) + Chromat (Cr-VI) DIN 38 405 D24 + Chrom(III) | Stck. | 10 | 16.25 | 13.75 | 3
|  | 260 | Cyanid ges. DIN 38 405 D13 1-3 | Stck. | 5.5 | 52 | 16.8128 | 71
|  | 270 | Cyanid l.freisetzbar DIN 38 405 D13 2-3 | Stck. | 7.7 | 47 | 20.0113 | 51
|  | 280 | Cyanid ges.+ Cyanid l.freisetzbar DIN 38405 D13-1-3 + DIN 38405 D13-2-3 | Stck. | 10 | 399 | 65.7414 | 41
|  | 290 | Eisen (FE-II) über Komplexbildung DIN EN ISO 11885 (E22) | Stck. | 6.3 | 32 | 16.1083 | 12
|  | 300 | Eisen ges. DIN EN ISO 11885 (E22) | Stck. | 2.1 | 16 | 7.4575 | 26
|  | 310 | Fluorid DIN 38 405 D4 | Stck. | 4 | 18 | 7.068 | 22
|  | 320 | Hydrazin DIN 38 413 P1 | Stck. | 21 | 21 | # | 1
|  | 330 | Kalium DIN EN ISO 11885 (E22) | Stck. | 1 | 16 | 5.175 | 10
|  | 340 | Kieselsäure SiO2 DEV F1 | Stck. | 0 | 0 | # | 0
|  | 350 | Kobalt DIN EN ISO 11885 (E22) | Stck. | 4 | 18 | 6.9489 | 20
|  | 360 | Kupfer DIN EN ISO 11885 (E22) | Stck. | 1.5 | 18 | 6.8675 | 63
|  | 370 | Magnesium DIN EN ISO 11885 (E22) | Stck. | 1 | 16 | 4.975 | 10
|  | 380 | Mangan DIN EN ISO 11885 (E22) | Stck. | 1.05 | 16 | 6.7485 | 22
|  | 390 | Natrium DIN EN ISO 11885 (E22) | Stck. | 1 | 16 | 5.0393 | 14
|  | 400 | Nickel DIN EN ISO 11885 (E22) | Stck. | 1.15 | 18 | 6.85 | 63
|  | 410 | Nitrat-N DIN EN ISO 10304-1 (D19) | Stck. | 2 | 16 | 6.7293 | 31
|  | 420 | Nitrat-N DIN 38 405 D9 | Stck. | 7.67 | 17.9 | 10.3695 | 24
|  | 430 | Nitrit-N DIN EN 26777 (D10) | Stck. | 3 | 16 | 6.5981 | 28
|  | 440 | Phosphat-P (hydr.) DIN 38 405 D11-3 | Stck. | 18 | 18 | # | 1
|  | 450 | Phosphat-P (ortho-) DIN 38 405 D11-1-2/D19 | Stck. | 2 | 23.01 | 10.4672 | 31
|  | 460 | Phosphor (P) DIN 38 406 E22 | Stck. | 0 | 0 | # | 0
|  | 470 | Phosphor ges. DIN 38 405 D11-4 | Stck. | 3.2 | 25 | 8.3291 | 11
|  | 480 | Quecksilber DIN EN 1483 (E12) | Stck. | 3 | 25.56 | 8.6553 | 59
|  | 490 | Selen DIN EN ISO 11885 (E22) | Stck. | 5 | 18 | 6.4545 | 11
|  | 500 | Silber DIN EN ISO 11885 (E22) | Stck. | 8 | 18 | # | 2
|  | 510 | Stickstoff ges. DIN EN 25663 (H11) | Stck. | 27 | 47 | # | 2
|  | 520 | Stickstoff gesamt DINV ENV 12260 (H34) | Stck. | 41 | 41 | # | 1
|  | 530 | Stickstoff org. DIN 38409 H28 | Stck. | 0 | 0 | # | 0
|  | 540 | Sulfat (Abwasser) DIN 38 405 D20 | Stck. | 8 | 8 | # | 1
|  | 550 | Sulfat DIN EN ISO 10304-1 (D19) | Stck. | 2 | 40 | 9.2992 | 91
|  | 560 | Sulfid DIN 38 405 D26 | Stck. | 5 | 35 | 13.2952 | 23
|  | 570 | Thalium DIN 39406 E26 | Stck. | 5 | 20.5 | 8.9062 | 16
|  | 580 | Vanadium DIN EN ISO 11885 (E22) | Stck. | 5 | 18 | 7.6667 | 15
|  | 590 | Zink DIN EN ISO 11885 (E22) | Stck. | 1 | 18 | 6.8769 | 61
|  | 600 | Zinn DIN EN ISO 11885 (E22) | Stck. | 8 | 18 | # | 2
|  | 610 | Nitrat und Nitrit | Stck. | 10 | 84 | 41.3 | 10
|  | 620 | Methan | Stck. | 15 | 41 | 29 | 5
130 | 190 | 000
|  | 010 | Anionische Tenside (MBAS) DIN 38 409 H23 | Stck. | 14 | 41 | 31.5 | 4
|  | 020 | AKW (6 Einzelsubstanzen) DIN 38 413 F9 | Stck. | 23.01 | 69.02 | 33.2133 | 26
|  | 030 | AKW (12 Einzelsubstanzen) | Stck. | 15 | 61.36 | 34.8525 | 8
|  | 040 | AOX DIN EN 1485 (H14) | Stck. | 12.5 | 65 | 31.561 | 31
|  | 050 | AOX DIN 38 409 H14 | Stck. | 21.47 | 61.36 | 40.7495 | 22
|  | 060 | AOX, incl. TOC | Stck. | 69 | 69 | # | 1
|  | 070 | BIAS DIN 38 409 H23 | Stck. | 23 | 85 | 64.3333 | 3
|  | 080 | BSB5 DIN 38 409 H51 | Stck. | 17 | 50 | 30.125 | 4
|  | 090 | BTEX, Eluat | Stck. | 8.5 | 43 | 25.6029 | 17
|  | 100 | BTEX / LHKW, komb. DIN 38 407 F5 / F9 | Stck. | 35 | 72 | 45.1 | 5
|  | 110 | BTEX DIN 38 407 F9 | Stck. | 7.21 | 555 | 32.3779 | 146
|  | 120 | BTEXN (+ Naphthalin) | Stck. | 15 | 40.5 | 25.414 | 5
|  | 130 | BTX-Aromaten | Stck. | 17 | 35.79 | 23.48 | 10
|  | 140 | BTX einschl. C3-C6 Alkylbenzole | Stck. | 35 | 35 | # | 1
|  | 150 | Chlororganische Verbindungen DIN 38 407 F2 | Stck. | 19 | 128 | 87.3333 | 3
|  | 160 | CKW (7 Einzelsubstanzen) DIN 38 407 F4/5 | Stck. | 17.5 | 46.02 | 31.2253 | 17
|  | 170 | CKW (18 Einzelsubstanzen) | Stck. | 30.68 | 81.81 | 42.2914 | 7
|  | 180 | CSB im Bereich 5-50 mg/l DIN 38 409 H44 | Stck. | 0 | 0 | # | 0
|  | 190 | CSB DIN 38 409 H41 | Stck. | 7 | 31 | 17.3571 | 7
|  | 200 | DOC DIN EN 1484 | Stck. | 3.7 | 56.24 | 17.5682 | 43
|  | 2001 | EOX DIN 38 409 H8 | Stck. | 13 | 78 | 23.9286 | 14
|  | 201 | EOX DIN 38 409 H8 | Stck. | 13 | 78 | 23.9286 | 14
|  | 205 | EOX DIN 38 409 H8 | Stck. | 46 | 78 | 62 | 14
|  | 210 | FCKW | Stck. | 30 | 30 | # | 1
|  | 220 | Holzschutzmittel (Lindan, Chlorthalonil, Dichlofluanid, Endosulfan, DDT, DDD, DDE, PCP) | Stck. | 200 | 200 | # | 1
|  | 230 | Kationische Tenside DIN 38 409 H23 | Stck. | 22 | 52 | # | 2
|  | 240 | Kohlenwasserstoff IR DIN 38 409 H18 | Stck. | 11 | 323.4 | 30.092 | 115
|  | 250 | Kohlenwasserstoff IR, ohne AI2O3-Trennung DIN 38 409 H18 | Stck. | 0 | 0 | # | 0
|  | 260 | Mecoprop (Pflanzenschutzmittel) | Stck. | 80 | 80 | # | 1
|  | 270 | KW GC-FID incl. Siedebereiche | Stck. | 15 | 115 | 47.4189 | 18
|  | 280 | KW-Index (GC-Verfahren) ISO 9377-2 | Stck. | 7.67 | 211 | 37.1594 | 98
|  | 290 | LHKW / Vinylchlorid komb.; GC-ECD DIN EN ISO 10301 | Stck. | 10 | 215.89 | 25.0933 | 35
|  | 300 | LHKW DIN 38 407 F5 | Stck. | 8 | 68 | 22.3708 | 102
|  | 310 | Lindan | Stck. | 103 | 103 | # | 1
|  | 320 | Lipophile Stoffe DIN 38 409 H17 | Stck. | 31 | 85 | # | 2
|  | 330 | lipophile Stoffe schwerflüchtig DIN 38409 H17 | Stck. | 11.25 | 33.23 | 21.2392 | 26
|  | 340 | MTBE | Stck. | 49 | 49 | # | 1
|  | 350 | Nitroaromaten | Stck. | 40 | 120 | 73.3333 | 3
|  | 360 | PAK (EPA) DIN 38 407 F8 (E), analog | Stck. | 10.5 | 805 | 36.5145 | 223
|  | 370 | PAK (TVO) DIN 38 407 F8 (E), analog | Stck. | 60 | 60 | # | 1
|  | 380 | PBSM GC-ECD | Stck. | 20 | 639.11 | 195.4959 | 17
|  | 390 | PCB DIN 38 407 F3 | Stck. | 10.5 | 115 | 39.2748 | 46
|  | 400 | PCB (6 Kongenere nach Ballschmitter), Eluat | Stck. | 40 | 86.92 | 52.1172 | 31
|  | 410 | PCB+ PCDM DIN 38407 F3-1 | Stck. | 93 | 93 | # | 1
|  | 420 | PCB+ Hexachlorbenzol DIN 38407 F2 | Stck. | 93 | 93 | # | 1
|  | 430 | PCDM (TCBT) DIN 38 407 F2 | Stck. | 90 | 495 | 355 | 3
|  | 440 | PCP / Lindan komb. | Stck. | 165 | 165 | # | 1
|  | 450 | PCP DIN 38 407 F15 | Stck. | 25 | 105 | 63.6 | 5
|  | 460 | PCB (6 Kongenere nach Ballschmitter) | Stck. | 10.5 | 71.58 | 50.8447 | 17
|  | 470 | Permanganat - Index (KMnO4) DIN EN ISO 8467 (H5) | Stck. | 18 | 20.5 | # | 2
|  | 480 | Pestizide DIN 38 407 F12 | Stck. | 140 | 149 | # | 2
|  | 490 | Phenol wdf. DIN 38 409 H16-2 | Stck. | 36 | 36 | # | 1
|  | 500 | Phenole DIN 38 407 F15 | Stck. | 7 | 130 | 43.5969 | 31
|  | 510 | Phenolindex DIN 38 409 H16-1/2 | Stck. | 5 | 60 | 17.602 | 87
|  | 520 | Phenole gaschromatogr. Bestimmung | Stck. | 97.15 | 97.15 | # | 1
|  | 530 | Sprengstofftypische Verbindungen (STV) | Stck. | 130 | 130 | 130 | 8
|  | 540 | Vinylchlorid (Chlorethen) gemäß DIN 38 413 P2 |  | 2.2 | 23 | 12.1 | 6
|  | 550 | LCKW + VC | Stck. | 0 | 0 | # | 1

## 130.200.000
LB-AF Nr. |  |  | Leistungsbereich
130 | 200 | 000 | Chemische Untersuchungen Feststoffproben
OZ |  |  | Text | Einh. | min (€) | max (€) | mittel (€) | Anzahl
130 | 210 | 000 | Physikal.-chem. Kenngrößen, allgem. summarische Kenngrößen
|  | 010 | Aschegehalt (815°C) DIN 51719 | Stck. | 14 | 14 | # | 1
|  | 020 | Brennwert DIN 51900-3 | Stck. | 30 | 85 | 50.1429 | 7
|  | 030 | Dichte pyknometrisch DIN 51757 | Stck. | 50 | 50 | # | 1
|  | 040 | Gesamttrockenrückstand 105 °C DIN ISO 11645 | Stck. | 1 | 11 | 5.2522 | 9
|  | 050 | Glührückstand (500°C) DIN 38414 S3 | Stck. | 14 | 14 | # | 1
|  | 060 | Glührückstand (1000°C) / -verlust DIN 51719 | Stck. | 14 | 14 | # | 1
|  | 070 | Glührückstand DIN EN 12879 | Stck. | 21 | 21 | # | 1
|  | 080 | Glühverlust DIN EN 12879 | Stck. | 7 | 21 | 11 | 6
|  | 090 | Glühverlust / Glührückstand DIN EN 12879 | Stck. | 15.5 | 21 | # | 2
|  | 100 | HCl-Test | Stck. | 10 | 10 | # | 1
|  | 110 | Heizwert incl. C,H,N-Bestimmung DIN 51900-3 | Stck. | 30 | 98 | # | 2
|  | 120 | Heizwert incl. F, Cl, S ges. | Stck. | 67 | 67 | # | 1
|  | 130 | Heizwert incl. Cl | Stck. | 47 | 47 | # | 1
|  | 140 | Leitfähigkeit el. DIN ISO 11265 | Stck. | 0.5 | 10.5 | 4 | 6
|  | 150 | organoleptische Prüfung | Stck. | 5 | 7.5 | # | 2
|  | 160 | pH-Wert / Leitfähigkeit el. DIN ISO 10390 / 11265 | Stck. | 2.2 | 32 | 11.5954 | 13
|  | 170 | pH-Wert DIN ISO 10390 | Stck. | 1 | 84.16 | 11.6132 | 19
|  | 180 | Staubgehalt Gesamtstaub | Stck. | 7.67 | 69.3 | 22.8815 | 13
|  | 190 | Staubgehalt Feinstaub | Stck. | 7.67 | 69.3 | 22.2883 | 12
|  | 200 | TC (im Feststoff) DIN ISO 10694 | Stck. | 3 | 26 | # | 2
|  | 210 | TIC DIN ISO 10694 | Stck. | 6 | 26 | # | 2
|  | 220 | TOC DIN ISO 10694 | Stck. | 11 | 52 | 32.4 | 10
|  | 230 | Wassergehalt DIN ISO 11645 | Stck. | 6 | 27 | 14.75 | 4
|  | 240 | Säure-, Basekapazität | Stck. | 10 | 10 | 10 | 4
|  | 250 | Bestimmung Atmungsaktivität (AT4) | Stck. | 38 | 100 | 64 | 7
|  | 260 | MD-Extrakt | Stck. | 160 | 160 | # | 1
130 | 220 | 000 | Anorganische Parameter
|  | 010 | Aluminium DIN EN ISO 11885 (E 22) | Stck. | 3.58 | 16 | 8.9086 | 7
|  | 020 | Ammonium DIN 38406E5-2 | Stck. | 10 | 16 | 11.8333 | 6
|  | 030 | Antimon DIN EN ISO 11885 (E 22) | Stck. | 5 | 18 | 8.9667 | 6
|  | 040 | Arsen DIN EN ISO 11885 (E 22) | Stck. | 2.05 | 18 | 5.1896 | 27
|  | 050 | Arsen DIN 38 406 D18 | Stck. | 4.6 | 25.56 | 9.8903 | 35
|  | 060 | Asbest | Stck. | 37 | 100 | 64.6818 | 11
|  | 070 | Barium DIN EN ISO 11885 (E 22) | Stck. | 8 | 18 | 12.3333 | 3
|  | 080 | Basisch wirksame Stoffe AbfKlärV | Stck. | 31 | 31 | # | 1
|  | 090 | Beryllium DIN EN ISO 11885 (E 22) | Stck. | 8 | 18 | 12.3333 | 3
|  | 100 | Bismut DIN EN ISO 11885 (E 22) | Stck. | 8 | 8 | # | 1
|  | 110 | Blei DIN EN ISO 11885 (E 22) | Stck. | 2 | 18 | 5.2677 | 28
|  | 120 | Blei AAS-Graphitrohr DIN 38406 E22/E6 | Stck. | 2 | 15.34 | 7.8657 | 30
|  | 130 | Bor DIN EN ISO 11885 (E 22) | Stck. | 5.5 | 16 | 10.125 | 4
|  | 140 | Borat DIN 38405 D17 | Stck. | 18 | 18 | # | 1
|  | 150 | Brom gesamt DIN 51577 | Stck. | 10 | 41 | # | 2
|  | 160 | Cadmium DIN EN ISO 11885 (E 22) | Stck. | 2 | 18 | 6.0143 | 14
|  | 170 | Cadmium DIN 38 406 E22/E19 | Stck. | 2 | 15.34 | 7.8855 | 31
|  | 180 | Cadmium (mit AAS) DIN EN ISO 5961 (E19) | Stck. | 2.05 | 18 | 6.7558 | 12
|  | 190 | Calcium DIN EN ISO 11885 (E 22) | Stck. | 11 | 16 | # | 2
|  | 200 | Calciumoxid frei titrimetrisch VDLUFA | Stck. | 24 | 24 | # | 1
|  | 210 | Carbonate DIN ISO 10694 | Stck. | 5 | 26 | # | 2
|  | 220 | Chlor ges. DIN 51577 | Stck. | 20.45 | 58 | 32.1517 | 6
|  | 230 | Chlor org. DIN 38414 S17 | Stck. | 36 | 36 | # | 1
|  | 240 | Chlorbenzole, Eluat | Stck. | 39.9 | 75 | 54.9889 | 9
|  | 250 | Chlorid DIN 4030 | Stck. | 3 | 31 | 10.4091 | 11
|  | 260 | Chrom ges. DIN EN ISO 11885 (E 22) | Stck. | 2.05 | 11 | 4.5858 | 21
|  | 270 | Chrom ges. DIN EN ISO 11885 (E 22) +Chrom(VI) und Chrom(III) | Stck. | 10 | 40 | 21.5 | 5
|  | 280 | Chrom ges. in der Originalsubstanz | Stck. | 2 | 178.95 | 38.4286 | 7
|  | 290 | Chrom VI 38405 D 24 | Stck. | 8 | 8 | # | 1
|  | 300 | Chrom (VI) in der Originalsubstanz | Stck. | 5.5 | 178.95 | 66.475 | 4
|  | 310 | Chrom ges. im Eluat | Stck. | 2 | 178.95 | 49.7867 | 6
|  | 320 | Chrom (VI) im Eluat | Stck. | 11.5 | 178.95 | 75.905 | 4
|  | 330 | Cyanid ges. DIN 38405 D13 1-3 | Stck. | 4.8 | 52 | 17.5243 | 91
|  | 340 | Cyanid gesamt E DIN ISO 11262 (BBodSchV) | Stck. | 8 | 11.5 | 9.625 | 4
|  | 350 | Cyanid l. freisetzbar DIN 38405 D13-1-3 | Stck. | 12 | 47 | 21.9318 | 11
|  | 360 | Cyanid, leicht freisetzbar E DIN ISO 11262 (BBodSchV) | Stck. | 0 | 0 | # | 0
|  | 370 | Cyanid ges.+ Cyanid l.freisetzbar DIN 38405 D13-1-3 + DIN 38405 D13-2-3 | Stck. | 18 | 28 | # | 2
|  | 380 | Eisen ges. DIN 38406 E22/E12 | Stck. | 22 | 22 | # | 1
|  | 390 | Eisen -II (über Komplexbildung) | Stck. | 18 | 18 | # | 1
|  | 400 | Fluor ges. DIN 51577 | Stck. | 10 | 41 | # | 2
|  | 410 | Fluorid DIN 38405 D4 | Stck. | 18 | 52 | # | 2
|  | 420 | Fluorid Stark- Hawley | Stck. | 145 | 145 | # | 1
|  | 430 | Jod ges. | Stck. | 10 | 52 | # | 2
|  | 440 | Kalium DIN EN ISO 11885 (E 22) | Stck. | 11 | 16 | # | 2
|  | 450 | Kobalt DIN EN ISO 11885 (E 22) | Stck. | 8 | 18 | 12.3333 | 3
|  | 460 | Kupfer DIN EN ISO 11885 (E 22) | Stck. | 2 | 18 | 5.1681 | 23
|  | 470 | Kupfer DIN 38 406 E22/E7 | Stck. | 2 | 15.34 | 8.0056 | 27
|  | 480 | Lithium DIN EN ISO 11885 | Stck. | 11 | 11 | # | 1
|  | 490 | Magnesium DIN EN ISO 11885 (E 22) | Stck. | 11 | 16 | # | 2
|  | 500 | Mangan DIN EN ISO 11885 (E 22) | Stck. | 8 | 16 | 11.6667 | 3
|  | 510 | Molybdän DIN EN ISO 11885 | Stck. | 5 | 11 | 6.5 | 4
|  | 520 | Natrium DIN EN ISO 11885 (E 22) | Stck. | 11 | 16 | # | 2
|  | 530 | Nickel DIN EN ISO 11885 (E 22) | Stck. | 2 | 18 | 5.0283 | 26
|  | 540 | Nickel DIN 38406 E22/E11 | Stck. | 2 | 15.34 | 7.58 | 30
|  | 550 | Nitrat DIN EN ISO 10304 | Stck. | 3 | 11 | 6.75 | 8
|  | 560 | Phosphat | Stck. | 5 | 9.7 | 6.77 | 10
|  | 570 | Phosphor (P) DIN EN ISO 11885 (E 22) | Stck. | 6 | 16 | 8.25 | 8
|  | 580 | Quecksilber DIN 38 406 E22/E12 | Stck. | 2.05 | 25.56 | 8.4202 | 56
|  | 590 | Quecksilber im Feinstaub / Gesamtstaub (Feststoff + Eluat) | Stck. | 8.9 | 69.3 | 24.3085 | 22
|  | 600 | Schwefel ges. DIN EN ISO 11885 | Stck. | 10 | 126.24 | 40.1977 | 13
|  | 610 | Sulfat | Stck. | 3 | 30.68 | 11.052 | 10
|  | 620 | Selen DIN EN ISO 11885 (E 22) | Stck. | 8 | 18 | 14.6667 | 3
|  | 630 | Silber DIN EN ISO 11885 (E 22) | Stck. | 8 | 18 | 12.3333 | 3
|  | 640 | Silizium DIN EN ISO 11885 (E 22) | Stck. | 16 | 16 | # | 1
|  | 650 | Silicium (incl. Li2B4O7-Aufschluß) DIN EN ISO 11885 | Stck. | 47 | 47 | # | 1
|  | 660 | Stickstoff gesamt DIN 38409 H 28 | Stck. | 36 | 47 | 41.3333 | 3
|  | 670 | Stickstoff organisch DIN EN 25663 (H11) | Stck. | 35 | 55 | 47 | 3
|  | 680 | Strontium DIN EN ISO 11885 (E 22) | Stck. | 8 | 18 | 12.3333 | 3
|  | 690 | Sulfat DIN EN ISO 10304 (1/2) | Stck. | 4 | 11 | 7.4 | 5
|  | 700 | Sulfid (nach Destillation) | Stck. | 18 | 47 | # | 2
|  | 710 | Tellur (Hydrotechnik) | Stck. | 18 | 18 | # | 1
|  | 720 | Thalium DIN 38406 E26 | Stck. | 2 | 32 | 9.8038 | 23
|  | 730 | Titan (incl. Li2B4O7-Aufschluß DIN EN ISO 11885 | Stck. | 47 | 47 | # | 1
|  | 740 | Vanadium DIN EN ISO 11885 (E 22) | Stck. | 8 | 18 | 11.6667 | 6
|  | 750 | Zink DIN EN ISO 11885 (E 22) | Stck. | 2 | 18 | 5.0748 | 25
|  | 760 | Zink DIN 38 406 E22/E8 | Stck. | 2 | 15.34 | 7.8015 | 29
|  | 770 | Zinn DIN EN ISO 11885 (E 22) | Stck. | 5 | 18 | 9.66 | 5
|  | 780 | Zirkonium DIN EN ISO 11885 | Stck. | 11 | 11 | # | 1
130 | 230 | 000 | Organische Parameter
|  | 010 | AOX DIN 38414 S18/ DIN 38409 H14 | Stck. | 15 | 92 | 38.3394 | 34
|  | 020 | AKW (6 Einzelsubstanzen); DIN 38 413 F9 | Stck. | 10.7 | 46.02 | 31.7419 | 28
|  | 030 | AKW (12 Einzelsubstanzen) | Stck. | 28.12 | 61.36 | 38.4186 | 7
|  | 040 | Aldrin | Stck. | 9 | 45 | 33 | 3
|  | 050 | BTEX / LHKW, komb. DIN 38407 F5 / F9 | Stck. | 10 | 72 | 41.2 | 5
|  | 060 | BTEX, Originalsubstanz DIN 38407 F9 | Stck. | 11 | 68 | 23.5126 | 137
|  | 070 | BTEXN (+ Naphthalin) DIN 38407 F9 | Stck. | 20.45 | 44 | 28.8925 | 4
|  | 080 | Benzo(a)pyren | Stck. | 10 | 49 | 31.285 | 10
|  | 090 | Chlororganische Verbindungen DIN 38407 F2 | Stck. | 22.5 | 128 | 88.5 | 3
|  | 100 | Chlorbenzole | Stck. | 47 | 75 | 61.25 | 4
|  | 110 | CKW (7 Einzelsubstanzen; Summe der C1- und C2 KW) DIN 38 407 F4/5 | Stck. | 8.5 | 46.02 | 28.725 | 20
|  | 120 | CKW (18 Einzelsubstanzen) | Stck. | 30.68 | 81.81 | 44.8471 | 7
|  | 130 | Dibenzodioxine und Dibenzofurane (Klärschlamm) AbfKlärV | Stck. | 660 | 660 | # | 1
|  | 140 | Dibenzodioxine und Dibenzofurane (Feststoffproben) EPA 8280 | Stck. | 460 | 460 | # | 1
|  | 150 | Dibenzodioxine und Dibenzofurane (Filterstaub) VDI 3499 | Stck. | 520 | 520 | # | 1
|  | 160 | Dioxine und Furane gemäß VDI-Richtlinie 3498 | Stck. | 160 | 715.38 | 510.2533 | 9
|  | 170 | Dibenzodioxine und Dibenzofurane (Ölproben) | Stck. | 570 | 570 | # | 1
|  | 180 | Dibenzodioxine und Dibenzofurane chlorierte u. bromierte PHDD/F GefStoffV | Stck. | 1280 | 1280 | # | 1
|  | 190 | DDT | Stck. | 9 | 50 | 34.6667 | 3
|  | 200 | Diethylether | Stck. | 44 | 44 | # | 1
|  | 210 | EOX DIN 38 409 H8/H14 | Stck. | 10 | 78 | 30.4944 | 76
|  | 220 | FCKW DIN EN ISO 10301 | Stck. | 44 | 44 | # | 1
|  | 230 | Formaldehyd VDI 3484 | Stck. | 47 | 47 | # | 1
|  | 240 | Hexachlorbenzol | Stck. | 9 | 70 | 41.3333 | 3
|  | 250 | Hexachlorcyclohexan | Stck. | 9 | 45 | # | 2
|  | 260 | HCH und Chlorbenzole | Stck. | 60 | 715.35 | 199.4038 | 8
|  | 270 | Holzschutzmittel (Lindan, Chlorthalonil, Dichlofluanid, Endosulfan, DDT, DDD, DDE, PCP) | Stck. | 73 | 200 | # | 2
|  | 280 | Kohlenwasserstoffe IR DIN 38409 H18 | Stck. | 12.78 | 178.95 | 21.1619 | 108
|  | 290 | Kohlenwasserstoffe IR, ohne AI2O3-Trennung | Stck. | 35 | 35 | # | 2
|  | 300 | KW-Index (GC-Verfahren) ISO / DIS 16703 | Stck. | 11 | 55 | 20.2333 | 32
|  | 310 | KW nach ISO TR 11046 (GC) | Stck. | 16.97 | 115 | 39.4219 | 70
|  | 320 | KW + PAK (EPA) | Stck. | 76.16 | 294.5 | 136.7075 | 4
|  | 330 | LHKW DIN EN ISO 10301 | Stck. | 10 | 56.24 | 21.2944 | 81
|  | 340 | LHKW incl. Vinylchlorid DIN 38407 F5 / DIN EN ISO 10301 | Stck. | 15 | 215.89 | 24.977 | 25
|  | 350 | LHKW incl. VC und BTEX | Stck. | 59 | 59 | # | 1
|  | 360 | Lindan | Stck. | 103 | 103 | # | 1
|  | 370 | Mecoprop (Pflanzenschutzmittel) | Stck. | 85 | 85 | # | 1
|  | 380 | Lipophile Stoffe DIN 38409 H17 | Stck. | 20 | 85 | 33.5 | 6
|  | 390 | schwerflüchtige lipophile Stoffe DIN 38409 H17 | Stck. | 6 | 33.23 | 20.4227 | 28
|  | 400 | MTBE DIN 38407 F9 analog | Stck. | 2.2 | 49 | 16.7125 | 8
|  | 410 | Nitroaromaten | Stck. | 120 | 120 | # | 1
|  | 420 | PAK (TVO) | Stck. | 8.8 | 52 | 19.4556 | 9
|  | 430 | PAK nach EPA | Stck. | 10.5 | 468 | 31.8673 | 205
|  | 440 | PCB in Ölen DIN 51527 T1 | Stck. | 20 | 90 | 42.5769 | 13
|  | 450 | PCB (6 Kongenere nach Ballschmitter) | Stck. | 3 | 71.58 | 47.5639 | 90
|  | 460 | PCB |  | 24.2 | 45 | 29.3875 | 16
|  | 470 | PCDM DIN 38414 S20 | Stck. | 24 | 77 | 40.75 | 4
|  | 480 | PCP | Stck. | 22 | 105 | 51.5 | 6
|  | 490 | PCP / Lindan komb. | Stck. | 165 | 165 | # | 1
|  | 500 | Kresole | Stck. | 100 | 100 | # | 1
|  | 510 | Pentachlorphenol | Stck. | 28 | 60 | 37.8571 | 7
|  | 520 | Phenole wdf. DIN 38409 H16 2 | Stck. | 20.6 | 36 | 30.2 | 3
|  | 530 | Phenolindex DIN 38409 H16 1/2 | Stck. | 8 | 100 | 20.5752 | 83
|  | 540 | Phenole gaschromatische Bestimmung | Stck. | 71.58 | 112.48 | 93.7367 | 3
|  | 550 | Styrol DIN 38407 F9 | Stck. | 44 | 44 | # | 1
|  | 560 | Sprengstofftypische Verbindungen (STV) | Stck. | 5 | 130 | 116.1111 | 9
|  | 570 | Perfluorierte Tenside (PFT) | Stck. | 60 | 138 | 102.75 | 4
|  | 580 | Methan | Stck. | 11 | 22 | 15.2917 | 6
|  | 590 | Methan, Ethan, Ethen | Stck. | 45 | 99 | 66 | 5
130 | 240 | 000 | Übersichtsanalysen + Analysenpakete
|  | 010 | ECD-Screening | Stck. | 45 | 130 | 57.1818 | 11
|  | 020 | FID-Screening | Stck. | 20 | 130 | 61.25 | 12
|  | 030 | GC-MS-Screening auf (leichtflüchtige) organ. Verbindungen | Stck. | 27 | 230 | 87.2592 | 66
|  | 040 | GC-MS-Screening auf mittel- bis schwerflüchtige organ. Verbindungen | Stck. | 40 | 180 | 111.9714 | 7
|  | 050 | ICP-Screening (ca. 10 Elemente) mit Aufschluss nach DEV | Stck. | 35 | 87 | 75.3636 | 11
|  | 060 | ICP-Screening (ca. 20 Elemente) mit Aufschluss nach DEV | Stck. | 77 | 125 | 100 | 3
|  | 070 | LAGA Bauschutt ergänzt um TASI Parameter für Z3 Bauschutt | Stck. | 45 | 578.89 | 155.778 | 5
|  | 080 | LAGA Bauschutt Feststoff + Eluat | Stck. | 108 | 565 | 213.14 | 42
|  | 090 | LAGA Boden Eluat | Stck. | 12 | 306.78 | 137.4163 | 47
|  | 100 | LAGA Boden Feststoff | Stck. | 79 | 2640 | 215.453 | 103
|  | 110 | LAGA Boden Feststoff + Eluat | Stck. | 40 | 562.42 | 266.6334 | 126
|  | 120 | LAGA Boden (mindest.) unspezifischer Verdacht | Stck. | 95 | 230 | 153.75 | 8
|  | 130 | DepV (Boden) | Stck. | 120 | 120 | 120 | 8
|  | 140 | DepV (Bauschutt) | Stck. | 120 | 120 | 120 | 8
|  | 150 | PBSM (Hexachlorbenzol, Pentachlorphenol, Aldrin, DDT, HCH-Gemisch) | Stck. | 36 | 327.2 | 170.5371 | 23
|  | 160 | Herbizidscreening | Stck. | 96 | 128 | # | 2
|  | 170 | PCDD/F (polychlorierte Dibenzodioxine/ Furane); GC-MS; nach KlärV unter Beachtung der DIN 38414 24 inkl. Soxhlet-Extraktion an gefriergetrockneten Proben mit Toluol und chromatographischer Reinigung | Stck. | 150 | 420 | 312.5 | 8
|  | 180 | RDF Feststoff | Stck. | 0 | 0 | # | 0
|  | 190 | Org. Parameter LAWA 2004: Anlage 2, Teil 2 | Stck. | 173 | 173 | # | 1
|  | 200 | RFA Feststoff | Stck. | 56 | 70 | # | 2
|  | 210 | Pflanzenschutzmittel | Stck. | 172 | 172 | # | 1
|  | 220 | Schwermetalle gem. AbfKlärV | Stck. | 5 | 71.58 | 35.5061 | 42
|  | 230 | Schwermetalle gem. AbfKlärV + Arsen | Stck. | 8 | 120 | 40.4344 | 105
|  | 240 | Schwermetallanalytik As, Pb, Cd, Crges, Cu, Ni, Zn (DIN 11885), Hg (DIN 1483) und CrVI (DIN 38405 24) inkl. Königswasseraufschluss bzw. Extraktion mit phosphatgepufferter Aluminiumsulfatlösung | Stck. | 16.5 | 594 | 54.1152 | 64
|  | 250 | Analyse der Bodenproben nach BBodSchV Anh.1, 3.1 | Stck. | 95 | 150 | 131.6667 | 9
|  | 260 | Schwermetalle As,Pb,Cd,Cr,Ni,Hg | Stck. | 40 | 40 | # | 1
|  | 270 | Ammoniumnitratextrakt gem. BBodSchV Anh. 2.2: Cd, Pb, Thallium | Stck. | 42 | 42 | # | 1
|  | 280 | Analytik nach BBodSchV Tabelle 1.4 Boden-Mensch | Stck. | 52.43 | 140 | # | 2
|  | 290 | Bodenphysikalische Parameter: Kornverteilung, organischer Anteil, pH, Durchlässigkeit | Stck. | 120 | 120 | # | 1
|  | 300 | Alkyl- und Akrylphenole | Stck. | 144 | 144 | # | 1
|  | 310 | MKW | Stck. | 20.5 | 22 | 20.8 | 5
|  | 320 | BBodSchV Grünland | Stck. | 70 | 70 | # | 1
|  | 330 | Resorptionsverfügbarkeit (KöWa/synth. Verdauungssaft - ICP MS) | Stck. | 295 | 295 | # | 1

## 130.300.000
LB-AF Nr. |  |  | Leistungsbereich
130 | 300 | 000 | Chemische Untersuchungen wässriger Proben
OZ |  |  | Text | Einh. | min (€) | max (€) | mittel (€) | Anzahl
130 | 310 | 000 | Physikal.-chem. Kenngrößen, allgem. summarische Kenngrößen
|  | 010 | Abdampfrückstand DIN 38409 H1 | Stck. | 11 | 11 | # | 1
|  | 020 | Abfilt. Stoffe Gf (1 µm) DIN 38 409 H2-3 | Stck. | 31 | 31 | # | 1
|  | 030 | Abfilt. Stoffe MF (0,45 µm) DIN 38 409 H2-2 | Stck. | 0 | 0 | # | 0
|  | 040 | Abfilt. Stoffe PF DIN 38 409 H2-2 | Stck. | 11 | 18 | # | 2
|  | 050 | Abfiltrierbare Stoffe | Stck. | 3 | 10 | 6.9167 | 3
|  | 060 | Absetzbare Stoffe DIN 38 409 H10 | Stck. | 2.9 | 21 | 7.8315 | 13
|  | 070 | Absetzbare Stoffe DIN 38 409 H9 | Stck. | 10 | 10 | # | 2
|  | 080 | Absorption bei 254 nm DIN EN ISO 7887 (C3) | Stck. | 4 | 10 | 8.2 | 5
|  | 090 | Basekapazität pH 8,2 DIN 38 409 H7 | Stck. | 4 | 18 | 8.6111 | 9
|  | 100 | Betonaggressivität | Stck. | 43.5 | 81.8 | 62.65 | 4
|  | 110 | Calciumkarbonatsättigung DIN 38 404 C10-M4 | Stck. | 11 | 27.5 | # | 2
|  | 120 | Carbonathärte DIN 38409 H7-1-2 | Stck. | 7 | 20 | 13.1429 | 7
|  | 130 | Färbung | Stck. | 1 | 10 | 3.75 | 4
|  | 140 | Filtratglührückstand DIN 38 409 H1-4 | Stck. | 21 | 21 | # | 1
|  | 150 | Filtrattrockenrückstand DIN 38 409 H1-2 | Stck. | 18 | 18 | # | 2
|  | 160 | Gesamtglührückstand DIN 38 409 H1-3 | Stck. | 15.5 | 21 | # | 2
|  | 170 | Gesamttrockenrückstand DIN ISO 11645 | Stck. | 1 | 18 | 9 | 3
|  | 180 | Ionenbilanz | Stck. | 12.78 | 46.2 | 28.82 | 4
|  | 190 | Kalkaggresivität nach Heyer DIN EN ISO 11885 | Stck. | 26 | 26 | # | 1
|  | 200 | Leitfähigkeit el. DIN 38 404 C8 | Stck. | 1 | 10.23 | 2.8429 | 36
|  | 210 | organoleptische Prüfung | Stck. | 5 | 5 | # | 1
|  | 220 | pH-Wert / Leitfähigkeit el. DIN 38 404 C5 / C8 | Stck. | 1 | 32 | 9.7532 | 19
|  | 230 | pH-Wert DIN 38 404 C5 | Stck. | 1 | 10.23 | 3.0776 | 39
|  | 240 | Redoxpotential DIN 38 404 C6 | Stck. | 2.2 | 21 | 9.4 | 3
|  | 250 | Sauerstoff gelöst DIN EN 25814 | Stck. | 1 | 3 | 2 | 3
|  | 260 | Sauerstoff m. Membransonde DIN 38 408 G22 | Stck. | 2.56 | 10.23 | 3.7964 | 24
|  | 270 | Säurekapazität pH 4,3 DIN 38 409 H7 | Stck. | 1 | 18 | 7.4784 | 21
|  | 280 | Säurekapazität ph 8,2 DIN 38409 H7-1-2 | Stck. | 10 | 10 | # | 1
|  | 290 | TOC DIN EN 1484 | Stck. | 4.5 | 43.46 | 13.6407 | 32
|  | 300 | Trübung | Stck. | 1 | 3 | 1.6667 | 3
|  | 310 | UV-Spektrum | Stck. | 0 | 0 | # | 0
|  | 320 | Wassertemperatur | Stck. | 1 | 2 | 1.3333 | 3
|  | 340 | LF, pH, O2, Red-Ox | Stk. | 8 | 8 | # | 1
|  | 350 | TOC, AOC | Stck. | 47 | 47 | # | 1
|  | 360 | Geruch | Stck. | 1 | 3 | 1.6667 | 3
130 | 320 | 000 | Anorganische Parameter
|  | 010 | Aluminium DIN EN ISO 11885 (E22) | Stck. | 3 | 16 | 5.6609 | 24
|  | 020 | Ammonium-N DIN 38 406 E5 | Stck. | 3.15 | 187 | 11.0605 | 103
|  | 030 | Anionen (Abwasser) DIN 38 405 D20 | Stck. | 19 | 27 | # | 2
|  | 040 | Anionen (Cl, SO4, NO3-N) DIN 38 405 D19 | Stck. | 25.5 | 25.5 | # | 1
|  | 050 | Antimon DIN EN ISO 11885 (E22) | Stck. | 5 | 19 | 7.7692 | 13
|  | 060 | Arsen DIN EN ISO 11885 (E22) | Stck. | 3 | 25.56 | 7.8472 | 78
|  | 070 | Barium DIN EN ISO 11885 (E22) | Stck. | 5 | 18 | 6.8333 | 12
|  | 080 | Berylium DIN EN ISO 11885 (E22) | Stck. | 8 | 18 | 12.3333 | 3
|  | 090 | Blei (mit AAS) DIN 38406 E22/E6 | Stck. | 3.58 | 18 | 9.0013 | 33
|  | 100 | Blei DIN EN ISO 11885 (E22) | Stck. | 1.5 | 17.64 | 5.4349 | 37
|  | 110 | Bor DIN EN ISO 11885 (E22) | Stck. | 1.5 | 16 | 6.054 | 22
|  | 120 | Borat DIN 38405 D17 | Stck. | 18 | 18 | # | 1
|  | 130 | Bromid DIN EN ISO 10304(1/2) | Stck. | 11 | 12 | # | 2
|  | 140 | Cadmium (mit AAS) DIN EN ISO 5961 (E19) | Stck. | 4 | 18 | 9 | 5
|  | 150 | Cadmium DIN EN ISO 11885 (E22) | Stck. | 1.5 | 17.64 | 5.8008 | 26
|  | 160 | Cadmium DIN 38 406 E22/E19 | Stck. | 3 | 15.34 | 8.251 | 33
|  | 170 | Calcium DIN EN ISO 11885 (E22) | Stck. | 1 | 16 | 7.2011 | 19
|  | 180 | Carbonat DIN EN 1484 | Stck. | 4 | 18 | 8 | 4
|  | 190 | Chlor frei DIN 38 408 G4 | Stck. | 5.11 | 35 | 16.705 | 6
|  | 200 | Chlor org. DIN 38409 HB | Stck. | 36 | 36 | # | 1
|  | 210 | Chlorbenzole | Stck. | 10 | 75 | 38.25 | 16
|  | 220 | Chlorid DIN EN ISO 10304-1 (D19) | Stck. | 2 | 20 | 8.6444 | 63
|  | 230 | Chrom ges. DIN EN ISO 11885 (E22) | Stck. | 1.5 | 20 | 6.3184 | 47
|  | 240 | Chromat (Cr-VI) DIN 38 405 D24 | Stck. | 6 | 18 | 11.5 | 8
|  | 250 | Chrom ges. DIN EN ISO 11885 (E22) + Chromat (Cr-VI) DIN 38 405 D24 + Chrom(III) | Stck. | 10 | 16.25 | 13.75 | 3
|  | 260 | Cyanid ges. DIN 38 405 D13 1-3 | Stck. | 5.5 | 52 | 16.8128 | 71
|  | 270 | Cyanid l.freisetzbar DIN 38 405 D13 2-3 | Stck. | 7.7 | 47 | 20.0113 | 51
|  | 280 | Cyanid ges.+ Cyanid l.freisetzbar DIN 38405 D13-1-3 + DIN 38405 D13-2-3 | Stck. | 10 | 399 | 65.7414 | 41
|  | 290 | Eisen (FE-II) über Komplexbildung DIN EN ISO 11885 (E22) | Stck. | 6.3 | 32 | 16.1083 | 12
|  | 300 | Eisen ges. DIN EN ISO 11885 (E22) | Stck. | 2.1 | 16 | 7.4575 | 26
|  | 310 | Fluorid DIN 38 405 D4 | Stck. | 4 | 18 | 7.068 | 22
|  | 320 | Hydrazin DIN 38 413 P1 | Stck. | 21 | 21 | # | 1
|  | 330 | Kalium DIN EN ISO 11885 (E22) | Stck. | 1 | 16 | 5.175 | 10
|  | 340 | Kieselsäure SiO2 DEV F1 | Stck. | 0 | 0 | # | 0
|  | 350 | Kobalt DIN EN ISO 11885 (E22) | Stck. | 4 | 18 | 6.9489 | 20
|  | 360 | Kupfer DIN EN ISO 11885 (E22) | Stck. | 1.5 | 18 | 6.8675 | 63
|  | 370 | Magnesium DIN EN ISO 11885 (E22) | Stck. | 1 | 16 | 4.975 | 10
|  | 380 | Mangan DIN EN ISO 11885 (E22) | Stck. | 1.05 | 16 | 6.7485 | 22
|  | 390 | Natrium DIN EN ISO 11885 (E22) | Stck. | 1 | 16 | 5.0393 | 14
|  | 400 | Nickel DIN EN ISO 11885 (E22) | Stck. | 1.15 | 18 | 6.85 | 63
|  | 410 | Nitrat-N DIN EN ISO 10304-1 (D19) | Stck. | 2 | 16 | 6.7293 | 31
|  | 420 | Nitrat-N DIN 38 405 D9 | Stck. | 7.67 | 17.9 | 10.3695 | 24
|  | 430 | Nitrit-N DIN EN 26777 (D10) | Stck. | 3 | 16 | 6.5981 | 28
|  | 440 | Phosphat-P (hydr.) DIN 38 405 D11-3 | Stck. | 18 | 18 | # | 1
|  | 450 | Phosphat-P (ortho-) DIN 38 405 D11-1-2/D19 | Stck. | 2 | 23.01 | 10.4672 | 31
|  | 460 | Phosphor (P) DIN 38 406 E22 | Stck. | 0 | 0 | # | 0
|  | 470 | Phosphor ges. DIN 38 405 D11-4 | Stck. | 3.2 | 25 | 8.3291 | 11
|  | 480 | Quecksilber DIN EN 1483 (E12) | Stck. | 3 | 25.56 | 8.6553 | 59
|  | 490 | Selen DIN EN ISO 11885 (E22) | Stck. | 5 | 18 | 6.4545 | 11
|  | 500 | Silber DIN EN ISO 11885 (E22) | Stck. | 8 | 18 | # | 2
|  | 510 | Stickstoff ges. DIN EN 25663 (H11) | Stck. | 27 | 47 | # | 2
|  | 520 | Stickstoff gesamt DINV ENV 12260 (H34) | Stck. | 41 | 41 | # | 1
|  | 530 | Stickstoff org. DIN 38409 H28 | Stck. | 0 | 0 | # | 0
|  | 540 | Sulfat (Abwasser) DIN 38 405 D20 | Stck. | 8 | 8 | # | 1
|  | 550 | Sulfat DIN EN ISO 10304-1 (D19) | Stck. | 2 | 40 | 9.2992 | 91
|  | 560 | Sulfid DIN 38 405 D26 | Stck. | 5 | 35 | 13.2952 | 23
|  | 570 | Thalium DIN 39406 E26 | Stck. | 5 | 20.5 | 8.9062 | 16
|  | 580 | Vanadium DIN EN ISO 11885 (E22) | Stck. | 5 | 18 | 7.6667 | 15
|  | 590 | Zink DIN EN ISO 11885 (E22) | Stck. | 1 | 18 | 6.8769 | 61
|  | 600 | Zinn DIN EN ISO 11885 (E22) | Stck. | 8 | 18 | # | 2
|  | 610 | Nitrat und Nitrit | Stck. | 10 | 84 | 41.3 | 10
|  | 620 | Methan | Stck. | 15 | 41 | 29 | 5
130 | 330 | 000 | Organische Parameter
|  | 010 | Anionische Tenside (MBAS) DIN 38 409 H23 | Stck. | 14 | 41 | 31.5 | 4
|  | 020 | AKW (6 Einzelsubstanzen) DIN 38 413 F9 | Stck. | 23.01 | 69.02 | 33.2133 | 26
|  | 030 | AKW (12 Einzelsubstanzen) | Stck. | 15 | 61.36 | 34.8525 | 8
|  | 040 | AOX DIN EN 1485 (H14) | Stck. | 12.5 | 65 | 31.561 | 31
|  | 050 | AOX DIN 38 409 H14 | Stck. | 21.47 | 61.36 | 40.7495 | 22
|  | 060 | AOX, incl. TOC | Stck. | 69 | 69 | # | 1
|  | 070 | BIAS DIN 38 409 H23 | Stck. | 23 | 85 | 64.3333 | 3
|  | 080 | BSB5 DIN 38 409 H51 | Stck. | 17 | 50 | 30.125 | 4
|  | 090 | BTEX, Eluat | Stck. | 8.5 | 43 | 25.6029 | 17
|  | 100 | BTEX / LHKW, komb. DIN 38 407 F5 / F9 | Stck. | 35 | 72 | 45.1 | 5
|  | 110 | BTEX DIN 38 407 F9 | Stck. | 7.21 | 555 | 32.3779 | 146
|  | 120 | BTEXN (+ Naphthalin) | Stck. | 15 | 40.5 | 25.414 | 5
|  | 130 | BTX-Aromaten | Stck. | 17 | 35.79 | 23.48 | 10
|  | 140 | BTX einschl. C3-C6 Alkylbenzole | Stck. | 35 | 35 | # | 1
|  | 150 | Chlororganische Verbindungen DIN 38 407 F2 | Stck. | 19 | 128 | 87.3333 | 3
|  | 160 | CKW (7 Einzelsubstanzen) DIN 38 407 F4/5 | Stck. | 17.5 | 46.02 | 31.2253 | 17
|  | 170 | CKW (18 Einzelsubstanzen) | Stck. | 30.68 | 81.81 | 42.2914 | 7
|  | 180 | CSB im Bereich 5-50 mg/l DIN 38 409 H44 | Stck. | 0 | 0 | # | 0
|  | 190 | CSB DIN 38 409 H41 | Stck. | 7 | 31 | 17.3571 | 7
|  | 200 | DOC DIN EN 1484 | Stck. | 3.7 | 56.24 | 17.5682 | 43
|  | 2001 | EOX DIN 38 409 H8 | Stck. | 13 | 78 | 23.9286 | 14
|  | 210 | FCKW | Stck. | 30 | 30 | # | 1
|  | 220 | Holzschutzmittel (Lindan, Chlorthalonil, Dichlofluanid, Endosulfan, DDT, DDD, DDE, PCP) | Stck. | 200 | 200 | # | 1
|  | 230 | Kationische Tenside DIN 38 409 H23 | Stck. | 22 | 52 | # | 2
|  | 240 | Kohlenwasserstoff IR DIN 38 409 H18 | Stck. | 11 | 323.4 | 30.092 | 115
|  | 250 | Kohlenwasserstoff IR, ohne AI2O3-Trennung DIN 38 409 H18 | Stck. | 0 | 0 | # | 0
|  | 260 | Mecoprop (Pflanzenschutzmittel) | Stck. | 80 | 80 | # | 1
|  | 270 | KW GC-FID incl. Siedebereiche | Stck. | 15 | 115 | 47.4189 | 18
|  | 280 | KW-Index (GC-Verfahren) ISO 9377-2 | Stck. | 7.67 | 211 | 37.1594 | 98
|  | 290 | LHKW / Vinylchlorid komb.; GC-ECD DIN EN ISO 10301 | Stck. | 10 | 215.89 | 25.0933 | 35
|  | 300 | LHKW DIN 38 407 F5 | Stck. | 8 | 68 | 22.3708 | 102
|  | 310 | Lindan | Stck. | 103 | 103 | # | 1
|  | 320 | Lipophile Stoffe DIN 38 409 H17 | Stck. | 31 | 85 | # | 2
|  | 330 | lipophile Stoffe schwerflüchtig DIN 38409 H17 | Stck. | 11.25 | 33.23 | 21.2392 | 26
|  | 340 | MTBE | Stck. | 49 | 49 | # | 1
|  | 350 | Nitroaromaten | Stck. | 40 | 120 | 73.3333 | 3
|  | 360 | PAK (EPA) DIN 38 407 F8 (E), analog | Stck. | 10.5 | 805 | 36.5145 | 223
|  | 370 | PAK (TVO) DIN 38 407 F8 (E), analog | Stck. | 60 | 60 | # | 1
|  | 380 | PBSM GC-ECD | Stck. | 20 | 639.11 | 195.4959 | 17
|  | 390 | PCB DIN 38 407 F3 | Stck. | 10.5 | 115 | 39.2748 | 46
|  | 400 | PCB (6 Kongenere nach Ballschmitter), Eluat | Stck. | 40 | 86.92 | 52.1172 | 31
|  | 410 | PCB+ PCDM DIN 38407 F3-1 | Stck. | 93 | 93 | # | 1
|  | 420 | PCB+ Hexachlorbenzol DIN 38407 F2 | Stck. | 93 | 93 | # | 1
|  | 430 | PCDM (TCBT) DIN 38 407 F2 | Stck. | 90 | 495 | 355 | 3
|  | 440 | PCP / Lindan komb. | Stck. | 165 | 165 | # | 1
|  | 450 | PCP DIN 38 407 F15 | Stck. | 25 | 105 | 63.6 | 5
|  | 460 | PCB (6 Kongenere nach Ballschmitter) | Stck. | 10.5 | 71.58 | 50.8447 | 17
|  | 470 | Permanganat - Index (KMnO4) DIN EN ISO 8467 (H5) | Stck. | 18 | 20.5 | # | 2
|  | 480 | Pestizide DIN 38 407 F12 | Stck. | 140 | 149 | # | 2
|  | 490 | Phenol wdf. DIN 38 409 H16-2 | Stck. | 36 | 36 | # | 1
|  | 500 | Phenole DIN 38 407 F15 | Stck. | 7 | 130 | 43.5969 | 31
|  | 510 | Phenolindex DIN 38 409 H16-1/2 | Stck. | 5 | 60 | 17.602 | 87
|  | 520 | Phenole gaschromatogr. Bestimmung | Stck. | 97.15 | 97.15 | # | 1
|  | 530 | Sprengstofftypische Verbindungen (STV) | Stck. | 130 | 130 | 130 | 8
|  | 540 | Vinylchlorid (Chlorethen) gemäß DIN 38 413 P2 |  | 2.2 | 23 | 12.1 | 6
|  | 550 | LCKW + VC | Stck. | 35 | 35 | # | 1
130 | 340 | 000 | Übersichtsanalysen + Analysenpakete
|  | 010 | ECD-Screening | Stck. | 45 | 130 | 61.7143 | 7
|  | 020 | FID-Screening | Stck. | 35 | 250 | 83.253 | 10
|  | 030 | GC-MS-Screening auf (leichtflüchtige) org. Verbindungen | Stck. | 11 | 153.39 | 86.8852 | 50
|  | 040 | GC-MS-Screening auf mittel- bis schwerflüchtige org. Verbindungen | Stck. | 25 | 154 | 58.4286 | 7
|  | 050 | ICP-Screening (ca. 20 Elemente) | Stck. | 77 | 80 | 79.4 | 5
|  | 060 | RDF Feststoff | Stck. | 0 | 0 | # | 0
|  | 070 | RFA Feststoff | Stck. | 0 | 0 | # | 0
|  | 080 | Schwermetalle nach AbfKlärV | Stck. | 9 | 86.92 | 40.32 | 25
|  | 090 | Schwermetalle nach AbfKlärV + Arsen | Stck. | 20 | 89 | 43.717 | 85
|  | 100 | Schwermetallanalytik As, Pb, Cd, Crges, Cu, Ni, Zn (DIN 11885), Hg (DIN 1483) und CrVI (DIN 38405 24) | Stck. | 12 | 494 | 65.1531 | 70
|  | 110 | Schwermetallanalytik As, Pb, Cd, Crges, Cu, Ni, Zn (DIN 11885), Hg (DIN 1483) und CrVI (DIN 38405 24), inkl. Bodensättigungsextrakt nach BBodSchV | Stck. | 49 | 85 | 71.575 | 8
|  | 120 | Analyse nach BBodSchV Anh.1, 3.1 | Stck. | 140 | 180 | 156 | 10
|  | 130 | MKW | Stck. | 18 | 40 | 28.4444 | 9

## 130.400.000
LB-AF Nr. |  |  | Leistungsbereich
130 | 400 | 000 | Biochemische Untersuchungen
OZ |  |  | Text | Einh. | min (€) | max (€) | mittel (€) | Anzahl
130 | 410 | 000 | Biochemische Untersuchungen
|  | 010 | Bodenfeuchtegehalt | Stck. | 23 | 23 | # | 1
|  | 020 | Bodenporenvolumen | Stck. | 30.7 | 30.7 | # | 1
|  | 030 | Chlorophyl-a DIN 38 412 L16 | Stck. | 72 | 72 | # | 1
|  | 040 | Coliforme Keime DIN 38 411 K5 / 6 | Stck. | 62 | 62 | # | 1
|  | 050 | Daphnien-Test DIN 38 412 Teil 30 | Stck. | 68 | 68 | # | 1
|  | 060 | Feldkapazität Boden | Stck. | 33.2 | 33.2 | # | 1
|  | 070 | Fischtoxizität DIN 38 412 L31 | Stck. | 88 | 88 | # | 1
|  | 080 | Koloniezahl DIN 38 411 K5 / 6 | Stck. | 43 | 84.4 | # | 2
|  | 090 | Leuchtbakterientest DIN 38 412 T32 | Stck. | 0 | 0 | # | 0
|  | 100 | Luftdurchlässigkeit des Bodens bei 8%, 12%, 15% Bodenfeuchtegehalt | Stck. | 179 | 179 | # | 1
|  | 110 | Sickergeschwindigkeit Wasser in Boden | Stck. | 193.3 | 193.3 | # | 1
|  | 120 | TCC-Test / Dehydrogenaseaktivität DEV L3 | Stck. | 0 | 0 | # | 0
|  | 130 | Voruntersuchungen zur biologischen Abbaubarkeit | Stck. | 102 | 767 | 275.1333 | 15

## 130.500.000
LB-AF Nr. |  |  | Leistungsbereich
130 | 500 | 000 | Chemische Untersuchung gasförmiger Proben
OZ |  |  | Text | Einh. | min (€) | max (€) | mittel (€) | Anzahl
130 | 510 | 000 | Chemische Untersuchung gasförmiger Proben
|  | 010 | AKW (6 Einzelsubstanzen) DIN 38 413 F9 | Stck. | 10.7 | 43.46 | 30.2506 | 20
|  | 020 | AKW (12 Einzelsubstanzen) | Stck. | 28.12 | 75 | 51.9825 | 4
|  | 030 | Bodenlufthauptkomponenten incl. H2S | Stck. | 0 | 0 | # | 0
|  | 040 | Bodenlufthauptkomponenten (CH4, CO, CO2, O2, N2) | Stck. | 5 | 100 | 39.0972 | 18
|  | 050 | BTEX / LHKW | Stck. | 22 | 67.5 | 50.7545 | 31
|  | 060 | BTEX DIN 38407 F9 analog | Stck. | 6 | 119.9 | 21.4753 | 115
|  | 070 | BTEX mittels FID/ PID oder VDI 3482 | Stck. | 17 | 51.13 | 33.6962 | 8
|  | 080 | BTEX, Aliphaten, Mesethylene, Naphthalin DIN 38409 F 9 analog | Stck. | 15 | 25.56 | 19.42 | 6
|  | 090 | Deponiegase | Stck. | 18.41 | 178.95 | 60.981 | 31
|  | 100 | Dioxine und Furane | Stck. | 75 | 644.23 | 444.2875 | 8
|  | 110 | HCH und Chlorbenzole | Stck. | 95.71 | 147.25 | 128.4017 | 6
|  | 120 | Formaldehyd E DIN ISO 16000-3 | Stck. | 95 | 95 | # | 1
|  | 130 | GC-MS Screening | Stck. | 40 | 214.74 | 111.0188 | 28
|  | 140 | KW GC-FID incl. Siedebereiche | Stck. | 25 | 40 | 30 | 3
|  | 150 | KW (Benzinkohlenwasserstoffe) | Stck. | 20 | 25 | # | 2
|  | 155 | LHKW, unspezifisch | Stck. | 10 | 119.9 | 21.3788 | 34
|  | 160 | LHKW (7 Einzelsubstanzen) | Stck. | 6 | 52 | 27.634 | 92
|  | 170 | LHKW (18 Einzelsubstanzen) | Stck. | 7 | 81.81 | 32.6257 | 7
|  | 180 | LHKW + Vinylchlorid | Stck. | 13 | 57.5 | 19.056 | 27
|  | 190 | Lindan | Stck. | 0 | 0 | # | 0
|  | 200 | Lösungsmittel (Methanol, Ethanol, Aceton, Ethylacetat) | Stck. | 12 | 127.82 | 53.2056 | 29
|  | 210 | PAK (Glasfaserfilter, PU-Schaum) | Stck. | 30 | 165 | 76.6667 | 3
|  | 220 | PCB (Glasfaserfilter, PU-Schaum) VDI 4300 Bl. 2 | Stck. | 165 | 165 | # | 1
|  | 250 | PCP (Glasfaserfilter, PU-Schaum) VDI 4301 Bl. 2 | Stck. | 103 | 103 | # | 1
|  | 260 | PCP / Lindan (Glasfaserfilter, PU-Schaum) | Stck. | 165 | 165 | # | 1
|  | 270 | Quecksilber dampfförmig | Stck. | 8.9 | 69.3 | 26.9233 | 12
|  | 280 | Vinylchlorid GC-ECD DIN EN ISO 10301 | Stck. | 10 | 22.95 | 17.0347 | 15
|  | 290 | GC-MS Screening | Stck. | 95 | 95 | # | 1
|  | 300 | Bestimmung von Methan | Stck. | 5 | 110 | 18.5205 | 24
|  | 310 | leichtflüchtige Komponenten der PAK´s | Stck. | 5 | 110 | 18.7205 | 24
|  | 320 | Benzoesäuren | Stck. | 40 | 115 | 76.4 | 5

## 130.600.000
LB-AF Nr. |  |  | Leistungsbereich
130 | 600 | 000 | In-Situ- / Vor-Ort- Analytik
OZ |  |  | Text | Einh. | min (€) | max (€) | mittel (€) | Anzahl
130 | 610 | 000 | Mobiles Labor, In-Situ-Analytik
|  | 010 | Gestellung eines Messwagens mit der Ausrüstung zur Analytik (LHKW, BTEX), inkl. An- und Abfahrt, Probenahme und Analytik, ca. 8-10 Probenahmen pro Tag | d | 660 | 2250 | 1347.75 | 8
|  | 020 | Gestellung und Einsatz eines mobilen Labors zur in-situ und on-site Analytik; einschließlich aller Meßtechnik und -elektronik, Verbrauchsmaterialien für Probennahme / -anreicherung / -extraktion und Analytik, Personal (Chemiker und Techniker): 1. Spezialsonde zur halbquantitativen in-situ / on-line Analytik von organischen Komponenten mit Sdp. <150°C (tiefenspezifische Signalerfassung während des Bohrvorganges); Analytik erfolgt mittels Thermodesorption und MIS-GC-PID/FID/FID-Kopplung. 2. IR-Analysegerät zur Quantifizierung von Kohlenwasserstoffen nach DIN 38 409 H18. 3. Meßtechnik zur Durchführung von Bohrlochgeophysik (Bestimmung der elektrischen Leitfähigkeit nach Wenner; Messung erfolgt zeit- und tiefenparallel zur chemischen in-situ Analytik). 4. Meßtechnik zur Durchführung von qualitativen und quantitativen on-site Analysen von Feststoffen, flüssigen Medien und adsorbierten gasförmigen Medien. Probenaufbereitung mittels patentierter Festphasenmikroextraktion; Analytik mittels GC-FID; einschließlich aller Verbrauchsmaterialien, Chemikalien etc.. Einschließlich Bohr- und Probenahmefahrzeug mit allen technischen Ausstattungsmerkmalen zur Durchführung von Bohr- und Probenahmearbeiten (Direct-Push-/ MIP-/EC-/GWEC-Sondierungen) sowie fachkundiges Personal. | d | 3000 | 3000 | 3000 | 3
|  | 030 | Gestellung und Einsatz einer mobilen GC-MS-Einheit | d | 0 | 0 | # | 0
|  | 040 | Gestellung eines PID-Messgerätes | d | 5 | 5 | # | 1
|  | 041 | Cosustratscreening | psch. | 3200 | 3200 | # | 1
|  | 050 | Isotopenuntersuchung | Stck. | 500 | 500 | # | 1
130 | 620 | 000 | Vor-Ort-Analytik: Qualtitative und quantitative on-site Analytik aus festen, flüssigen und gasförmigen Medien (mittels SPME-GC-FID); einschließlich Probenvorbereitung, Extraktion mit Gestellung aller Lösungsmittel, Adsorbermedien, Verbrauchsmaterialien etc.
|  | 010 | Bestimmung der Radonkonzentration, einschl. halbquantitative Bestimmung von Gesamt-C in der Bodenluft mittels PID oder FID, Bestimmung der Feldparameter (mind. Temp., O2, CO2, CH4, H2S) incl. Dokumentation | Stck. | 25 | 25 | # | 1
|  | 020 | LHKW | Stck. | 9.4 | 66.5 | 21.7312 | 16
|  | 030 | BTEX | Stck. | 12 | 61.4 | 21.7812 | 8
|  | 040 | MKW-FID-Screening | Stck. | 46 | 81.8 | # | 2
|  | 050 | Mineralölkohlenwasserstoffe | Stck. | 15 | 42 | 22.2222 | 9
|  | 060 | PAK | Stck. | 25 | 102.3 | 50.7667 | 3
|  | 070 | Qualitative in-situ on-line Analytik von verdampfbaren Einzelsubstanzen (z.B. LCKW) | Stck. | 7.35 | 20.5 | 13.97 | 5

## 130.700.000
LB-AF Nr. |  |  | Leistungsbereich
130 | 700 | 000 | Sonstiges
OZ |  |  | Text | Einh. | min (€) | max (€) | mittel (€) | Anzahl
130 | 710 | 000 | Sonstiges
|  | 010 | Zusammenstellung aller ermittelten Analysedaten | psch. | 127.82 | 971.45 | 385.8054 | 13
|  | 020 | Gutachtenerstellung zu den ermittelten Daten | psch. | 818.07 | 12015.36 | 3813.1776 | 17
|  | 030 | Erstellung und Übergabe der Analysenergebnisse in Form eines Analysenprotokolls inkl. Kurzauswertung | psch. | 10 | 250 | 157.1429 | 14
|  | 040 | Gestellung Probengefäße | psch. | 19.5 | 32 | 28.1667 | 6
|  | 050 | Lagerung Rückstellproben (6 Monate) | psch. | 25 | 68 | 44.6667 | 6
|  | 060 | Analytik gem. Altholzverordnung | k.A. | 170 | 205 | 187.5 | 2
|  | 070 | entnahme von Bodenluft aus vorhandenen Bodenluftmessstellen | Stck. | 0 | 0 | 0 | 24